## INFORMAÇÕES DA UNIDADE
INFORMAÇÕES GERAIS
OBJETO: CONSTRUÇÃO DE QUADRA DE AREIA (17.00 X 40.00) NO MUNICIPIO DE SOURE.
MUNICÍPIO: SOURE/PA
REFERÊNCIA: MARÇO/2021
xxx
DATA DO ORÇAMENTO: 17/04/2021
ENDEREÇO: 4ª RUA ENTRE 7ª e 8ª RUA - BAIRRO NOVO
GERALDO HENRIQUE ALMEIDA FIGUEIREDO
ARQUITETO E URBANISMO CAU: A28508-0
AÇÃO: | CONSTRUÇÃO DE QUADRA DE AREIA (17.00 X 40.00) NO MUNICIPIO DE SOURE.

## CAPA
PREFEITURA MUNICIPAL DE SOURE
SECRETARIA DE TRANSPORTES, OBRAS E SERVIÇOS PÚBLICOS
OBJETO: CONSTRUÇÃO DE QUADRA DE AREIA (17.00 X 40.00) NO MUNICIPIO DE SOURE.
MUNICÍPIO: SOURE/PA
REFERÊNCIA: MARÇO/2021
DATA DO ORÇAMENTO: 17/04/2021
ENDEREÇO: 4ª RUA ENTRE 7ª e 8ª RUA - BAIRRO NOVO
AÇÃO: CONSTRUÇÃO DE QUADRA DE AREIA (17.00 X 40.00) NO MUNICIPIO DE SOURE.
0 |  |  |  |  | COD
1
ITEM | DESCRIÇÃO DO SERVIÇO |  | TOTAL | % | 1
1
1 | CONSTRUÇÃO DE QUADRA DE AREIA (17.00 X 40.00) NO MUNICIPIO DE SOURE. |  | 143921.6 | 100% | 1
1
|  | TOTAL DA OBRA | 143921.6 | 100% | 1
|  | TOTAL DA OBRA COM BDI 28,82% | 185399.8051 | 100% | 1
1
1
1
1
1
1
GERALDO HENRIQUE ALMEIDA FIGUEIREDO |  |  |  |  | 1
ARQUITETO E URBANISMO CAU: A28508-0 |  |  |  |  | 1
1
1
1
1
1
0 |  |  |  |  | 1
1
1
0 |  |  |  |  | 1

## RESUMO
PREFEITURA MUNICIPAL DE SOURE
SECRETARIA DE TRANSPORTES, OBRAS E SERVIÇOS PÚBLICOS
OBJETO: CONSTRUÇÃO DE QUADRA DE AREIA (17.00 X 40.00) NO MUNICIPIO DE SOURE.
MUNICÍPIO: SOURE/PA
REFERÊNCIA: MARÇO/2021
ENDEREÇO: 4ª RUA ENTRE 7ª e 8ª RUA - BAIRRO NOVO
AÇÃO: CONSTRUÇÃO DE QUADRA DE AREIA (17.00 X 40.00) NO MUNICIPIO DE SOURE.
0 |  |  |  | 1
RESUMO FINANCEIRO |  |  |  | 0
0
ITEM | DISCRIMINAÇÃO | VALOR PARCIAL | % | 1
1 | SERVIÇOS PRELIMINARES: | 15804.31 | 10.98% | 1
1 | DEMOLIÇÕES E RETIRADAS: | 0 | 0% | 0
2 | ADMINISTRAÇÃO | 9981.91 | 6.936% | 1
3 | MOVIMENTO DE TERRA: | 13679.28 | 9.505% | 1
4 | FUNDAÇÕES: | 12223.87 | 8.493% | 1
5 | ESTRUTURA: | 13678.19 | 9.504% | 1
6 | PAREDES E PAINEIS: | 2098.51 | 1.458% | 1
7 | COBERTURA: | 0 | 0% | 0
8 | IMPERMEABILIZAÇÕES /TRATAMENTOS: | 0 | 0% | 0
7 | ESQUADRIAS: | 11898.04 | 8.267% | 1
10 | VIDROS | 0 | 0% | 0
11 | FERRAGENS: | 0 | 0% | 0
8 | REVESTIMENTOS: | 3344.76 | 2.324% | 1
13 | RODAPES, SOLEIRAS E PEITORIS: | 0 | 0% | 0
9 | PISOS: | 5590.69 | 3.885% | 1
15 | FORROS: | 0 | 0% | 0
10 | PINTURAS: | 1292.76 | 0.8982% | 1
11 | INSTALAÇÕES ELÉTRICAS | 20124.45 | 13.98% | 1
18 | INSTALAÇÕES TELEFÔNICAS E LÓGICA: | 0 | 0% | 0
19 | INSTALAÇÕES DE AR CONDICIONADO: | 0 | 0% | 0
20 | INSTALAÇÕES HIDROSSANITÁRIAS: | 0 | 0% | 0
21 | INSTALAÇÕES DE PROTEÇÃO/COMBATE A INCÊNDIO: | 0 | 0% | 0
22 | INSTALAÇÕES ESPECIAIS | 0 | 0% | 0
23 | APARELHOS, LOUÇAS, METAIS E ACESSÓRIOS SANITÁRIOS: | 0 | 0% | 0
12 | SERRALHERIA: | 789.52 | 0.5486% | 1
25 | ELEMENTOS DE ESCOLA: | 0 | 0% | 0
26 | ELEMENTOS DE UNIDADES DE SAÚDE: | 0 | 0% | 0
27 | ELEMENTOS DELEGACIAS/PENITENCIÁRIAS: | 0 | 0% | 0
28 | ELEMENTOS ESPORTIVOS: | 0 | 0% | 0
29 | PEQUENAS OBRAS: | 0 | 0% | 0
13 | OUTROS ELEMENTOS | 11799.47 | 8.199% | 1
14 | URBANIZAÇÃO: | 19759.44 | 13.73% | 1
15 | LIMPEZA FINAL: | 1856.4 | 1.29% | 1
0
TOTAL SEM B.D.I. |  | 143921.6 | 100% | 1
GERALDO HENRIQUE ALMEIDA FIGUEIREDO
ARQUITETO E URBANISMO CAU: A28508-0
0
TOTAL COM BDI 28,82% |  | 185399.8051 | 100%
GERALDO HENRIQUE ALMEIDA FIGUEIREDO
ARQUITETO E URBANISMO CAU: A28508-0

## ORÇAMENTO
1
1
1
PREFEITURA MUNICIPAL DE SOURE | [8 empty] | 1
SECRETARIA DE TRANSPORTES, OBRAS E SERVIÇOS PÚBLICOS
1
OBJETO: CONSTRUÇÃO DE QUADRA DE AREIA (17.00 X 40.00) NO MUNICIPIO DE SOURE. | [8 empty] | 1
MUNICÍPIO: SOURE/PA | [8 empty] | 1
REFERÊNCIA: MARÇO/2021 | [8 empty] | 1
DATA DO ORÇAMENTO: 17/04/2021 | [8 empty] | 1
ENDEREÇO: 4ª RUA ENTRE 7ª e 8ª RUA - BAIRRO NOVO | [8 empty] | 1
AÇÃO: CONSTRUÇÃO DE QUADRA DE AREIA (17.00 X 40.00) NO MUNICIPIO DE SOURE. | [8 empty] | 1
1
PLANILHA ORÇAMENTÁRIA | [6 empty] | L.S.H | 89.42% | 1
[7 empty] | L.S.M | 49.63% | 1
[7 empty] | B.D.I. | 28.82%
ITEM | COD. SEDOP MAR/21 | COD. FONTE | DESCRIÇÃO | UNID. | QUANT. | VALOR UNITÁRIO (SEM BDI) | VALOR PARCIAL | TOTAL | 1
1 |  |  | SERVIÇOS PRELIMINARES: | [5 empty] | 1 |  |  | 1.
1.1 | 011450 |  | Aluguel de andaime metálico tipo fachadeiro (incluindo montagem e desmontagem) | M²/Mê |  | 17.21 | 0 |  | -
1.1 | 010786 |  | Aluguel e montagem de andaime metálico | M²/Mê |  | 11.36 | 0 |  | -
1.1 | 010006 |  | Andaime de madeira | M2 |  | 18.96 | 0 |  | -
1.1 | 010767 | SEDOP | Barracão de madeira (incl. instalações) | M2 | 15 | 509.35 | 7640.25 |  | 1
1.2 | 010005 |  | Barracão de madeira/Almoxarifado | M2 |  | 258.01 | 0 |  | -
1.2 | 010173 |  | Desmatamento mecanico c/trator D-6 | M2 |  | 2.31 | 0 |  | -
1.2 | 010032 |  | Destocamento manual de arvores d=30cm | UN |  | 150.8 | 0 |  | -
1.2 | 011329 |  | Furo de sondagem - até 15m | UN |  | 1475 | 0 |  | -
1.2 | 011330 |  | Furo de sondagem - mais de 15m | UN |  | 2621.4 | 0 |  | -
1.2 | 010001 |  | Levantamento planimetrico a trena | M2 |  | 0.66 | 0 |  | -
1.2 | 010002 |  | Levantamento planimetrico c/ aparelho | M2 |  | 0.83 | 0 |  | -
1.2 | 010000 |  | Licenças e taxas da obra (acima de 500m2) | CJ |  | 12622.32 | 0 |  | -
1.2 | 011170 | SEDOP | Licenças e taxas da obra | CJ | 1 | 2866.38 | 2866.38 |  | 1
1.3 | 011171 |  | Licenças e taxas da obra (até 500m2) | CJ |  | 6158.29 | 0 |  | -
1.3 | 010008 | SEDOP | Limpeza do terreno | M2 | 680 | 1.81 | 1230.8 |  | 1
1.4 | 010175 |  | Locação da obra a aparelho | M2 |  | 7.21 | 0 |  | -
1.4 | 010009 | SEDOP | Locação da obra a trena | M2 | 680 | 4.45 | 3026 |  | 1
1.5 | 010269 |  | Locação planimetrica de linha | M |  | 1.67 | 0 |  | -
1.5 | 000006 |  | Mobilização e Desmobilização de pessoal e equipamentos | UN |  | 0 | 0 |  | -
1.5 | 010004 |  | Placa da obra em chapa galvanizada | M2 |  | 448.56 | 0 |  | -
1.5 | 011340 | SEDOP | Placa de obra em lona com plotagem de gráfica | M2 | 6 | 173.48 | 1040.88 |  | 1
1.6 | 010003 |  | Tapume c/ chapa de madeirit e=10mm (h=2.20m) | M2 |  | 83.57 | 0 |  | -
1.6 | 011350 |  | Tapume metálico | M2 |  | 127.5 | 0 |  | -
1.6 | COMP 12 |  | Administração da Obra | Mês |  |  | 0 |  | -
1.6 | 200006 |  | ALMOXARIFE COM ENCARGOS COMPLEMENTARES | MêS |  | 2486.03 | 0 |  | -
1.6 | 200005 |  | APONTADOR OU APROPRIADOR COM ENCARGOS COMPLEMENTARES | MêS |  | 2505.79 | 0 |  | -
1.6 | 200004 |  | ENCARREGADO GERAL DE OBRAS COM ENCARGOS COMPLEMENTARES | MêS |  | 2896.57 | 0 |  | -
1.6 | 200001 |  | ENGENHEIRO CIVIL/ ELETRICISTA/SANITARISTA/MECANICO E ARQUITETO DE OBRA JUNIOR COM ENCARGOS COMPLEMENTARES | Mês |  | 14241.36 | 0 |  | -
1.6 | 200000 |  | ENGENHEIRO CIVIL/ ELETRICISTA/SANITARISTA/MECANICO E ARQUITETO DE OBRA SENIOR COM ENCARGOS COMPLEMENTARES | MêS |  | 20704.04 | 0 |  | -
1.6 | 200002 |  | MESTRE DE OBRAS COM ENCARGOS COMPLEMENTARES | MêS |  | 4133.49 | 0 |  | -
1.6 | 200009 |  | TECNICO DE EDIFICACOES COM ENCARGOS COMPLEMENTARES | MêS |  | 2501.77 | 0 |  | -
1.6 | 200003 |  | TÉCNICO EM SEGURANÇA DO TRABALHO COM ENCARGOS COMPLEMENTARES | MêS |  | 3189.11 | 0 |  | -
1.6 | 200008 |  | VIGIA DIURNO COM ENCARGOS COMPLEMENTARES | H |  | 15.1 | 0 |  | -
1.6 | 200007 |  | VIGIA NOTURNO COM ENCARGOS COMPLEMENTARES | H |  | 18.71 | 0 |  | -
1.6 | 280001 |  | AJUDANTE DE ARMADOR COM ENCARGOS COMPLEMENTARES | H |  | 15.12 | 0 |  | -
1.6 | 280002 |  | AJUDANTE DE CARPINTEIRO COM ENCARGOS COMPLEMENTARES | H |  | 15.04 | 0 |  | -
1.6 | 280003 |  | AJUDANTE DE MONTADOR COM ENCARGOS COMPLEMENTARES | H |  | 14.23 | 0 |  | -
1.6 | 280004 |  | AJUDANTE DE PEDREIRO COM ENCARGOS COMPLEMENTARES | H |  | 15.14 | 0 |  | -
1.6 | 280005 |  | AJUDANTE ESPECIALIZADO COM ENCARGOS COMPLEMENTARES | H |  | 15.36 | 0 |  | -
1.6 | 280006 |  | ARMADOR COM ENCARGOS COMPLEMENTARES | H |  | 18.81 | 0 |  | -
1.6 | 280007 |  | AUXILIAR DE ELETRICISTA COM ENCARGOS COMPLEMENTARES | H |  | 15.3 | 0 |  | -
1.6 | 280008 |  | AUXILIAR DE ENCANADOR OU BOMBEIRO HIDRÁULICO COM ENCARGOS COMPLEMENTARES | H |  | 14.71 | 0 |  | -
1.6 | 280009 |  | AUXILIAR DE SERRALHEIRO COM ENCARGOS COMPLEMENTARES | H |  | 15.12 | 0 |  | -
1.6 | 280010 |  | AUXILIAR DE SERVIÇOS GERAIS COM ENCARGOS COMPLEMENTARES | H |  | 15.01 | 0 |  | -
1.6 | 280011 |  | CALAFETADOR/CALAFATE COM ENCARGOS COMPLEMENTARES | H |  | 18.84 | 0 |  | -
1.6 | 280012 |  | CALCETEIRO COM ENCARGOS COMPLEMENTARES | H |  | 18.81 | 0 |  | -
1.6 | 280013 |  | CARPINTEIRO COM ENCARGOS COMPLEMENTARES | H |  | 18.74 | 0 |  | -
1.6 | 280014 |  | ELETRICISTA COM ENCARGOS COMPLEMENTARES | H |  | 19.05 | 0 |  | -
1.6 | 280015 |  | ELETROTÉCNICO COM ENCARGOS COMPLEMENTARES | H |  | 20.64 | 0 |  | -
1.6 | 280016 |  | ENCANADOR OU BOMBEIRO HIDRÁULICO COM ENCARGOS COMPLEMENTARES | H |  | 18.42 | 0 |  | -
1.6 | 280017 |  | GESSEIRO COM ENCARGOS COMPLEMENTARES | H |  | 18.81 | 0 |  | -
1.6 | 280018 |  | JARDINEIRO COM ENCARGOS COMPLEMENTARES | H |  | 15.43 | 0 |  | -
1.6 | 280019 |  | MARMORISTA/GRANITEIRO COM ENCARGOS COMPLEMENTARES | H |  | 18.84 | 0 |  | -
1.6 | 280020 |  | MONTADOR COM ENCARGOS COMPLEMENTARES | H |  | 17.92 | 0 |  | -
1.6 | 280021 |  | MONTADOR ELETROMECÃNICO COM ENCARGOS COMPLEMENTARES | H |  | 39.83 | 0 |  | -
1.6 | 280022 |  | OPERADOR DE BETONEIRA/MISTURADOR COM ENCARGOS COMPLEMENTARES | H |  | 17.89 | 0 |  | -
1.6 | 280023 |  | PEDREIRO COM ENCARGOS COMPLEMENTARES | H |  | 18.9 | 0 |  | -
1.6 | 280024 |  | PINTOR COM ENCARGOS COMPLEMENTARES | H |  | 19.91 | 0 |  | -
1.6 | 280025 |  | SERRALHEIRO COM ENCARGOS COMPLEMENTARES | H |  | 18.81 | 0 |  | -
1.6 | 280026 |  | SERVENTE COM ENCARGOS COMPLEMENTARES | H |  | 15.08 | 0 |  | -
1.6 | 280027 |  | SOLDADOR COM ENCARGOS COMPLEMENTARES | H |  | 19.47 | 0 |  | -
1.6 | 280028 |  | TELHADISTA COM ENCARGOS COMPLEMENTARES | H |  | 18.71 | 0 |  | -
1.6 | 280029 |  | TOPOGRAFO COM ENCARGOS COMPLEMENTARES | H |  | 17.83 | 0 |  | -
1.6 | 280030 |  | VIDRACEIRO COM ENCARGOS COMPLEMENTARES | H |  | 18.84 | 0 |  | -
|  |  |  | TOTAL DO ITEM |  |  | 1 | 15804.31 | 1
1 |  |  | DEMOLIÇÕES E RETIRADAS: | [6 empty] | 1 |  | 1.
1.0 | 020738 |  | Apicoamento de concreto | M2 |  | 22.62 | 0 |  | -
1.0 | 020737 |  | Apicoamento de reboco ou cimentado | M2 |  | 3.02 | 0 |  | -
1.0 | 020177 |  | Bota fora manual c/ DMT=200m | M3 |  | 61.83 | 0 |  | -
1.0 | 020020 |  | Demolição da estrutura em madeira da cobertura | M2 |  | 6.01 | 0 |  | -
1.0 | 020007 |  | Demolição de andaimes | M2 |  | 4.52 | 0 |  | -
1.0 | 021525 |  | Demolição de asfalto c/ martelete | M2 |  | 7.86 | 0 |  | -
1.0 | 021524 |  | Demolição de concreto armado c/ martelete | M3 |  | 345.85 | 0 |  | -
1.0 | 020016 |  | Demolição manual de alvenaria de tijolo | M3 |  | 50.91 | 0 |  | -
1.0 | 020756 |  | Demolição manual de concreto armado | M3 |  | 452.8 | 0 |  | -
1.0 | 020018 |  | Demolição manual de concreto simples | M3 |  | 220.61 | 0 |  | -
1.0 | 020017 |  | Demolição manual de piso em madeira e retirada de vigamento incluindo granzepe | M2 |  | 20.35 | 0 |  | -
1.0 | 021531 |  | Desmontagem de estrutura metálica com retirada de solda e corte de peças por meio de lixadeira | M2 |  | 34.87 | 0 |  | -
1.0 | 020841 |  | Retirada de blokret com aproveitamento | M2 |  | 10.16 | 0 |  | -
1.0 | 020847 |  | Retirada de caixa de ar condicionado | UN |  | 20.9 | 0 |  | -
1.0 | 020842 |  | Retirada de calha em chapa galvanizada | M |  | 8.28 | 0 |  | -
1.0 | 020409 |  | Retirada de carpete | M2 |  | 1.96 | 0 |  | -
1.0 | 020305 |  | Retirada de cobogo | M2 |  | 8.49 | 0 |  | -
1.0 | 021532 |  | Retirada de divisória (painel cego) | M2 |  | 7.36 | 0 |  | -
1.0 | 021533 |  | Retirada de divisória (painel/vidro/painel) | M2 |  | 9.81 | 0 |  | -
1.0 | 020174 |  | Retirada de entulho - manualmente (incluindo caixa coletora) | M3 |  | 90.08 | 0 |  | -
1.0 | 020171 |  | Retirada de entulho c/ equipamento distancia ate 5k | M3 |  | 22.46 | 0 |  | -
1.0 | 020013 |  | Retirada de esquadria com aproveitamento | M2 |  | 9.78 | 0 |  | -
1.0 | 021528 |  | Retirada de esquadria metálica | M2 |  | 9.43 | 0 |  | -
1.0 | 020014 |  | Retirada de esquadria sem aproveitamento | M2 |  | 4.89 | 0 |  | -
1.0 | 020861 |  | Retirada de forro de gesso (incl. barroteamento) | M2 |  | 5.28 | 0 |  | -
1.0 | 020015 |  | Retirada de forro em mad., incl. barroteamento | M2 |  | 6.77 | 0 |  | -
1.0 | 021534 |  | Retirada de forro em PVC, incl. barroteamento | M2 |  | 5.07 | 0 |  | -
1.0 | 021527 |  | Retirada de grade de ferro | M2 |  | 19.62 | 0 |  | -
1.0 | 020853 |  | Retirada de lambrequim | M |  | 1.69 | 0 |  | -
1.0 | 020854 |  | Retirada de lambri de madeira | M2 |  | 16.24 | 0 |  | -
1.0 | 021526 |  | Retirada de louça sanitária | UN |  | 33.5 | 0 |  | -
1.0 | 020855 |  | Retirada de luminárias | UN |  | 13.65 | 0 |  | -
1.0 | 020856 |  | Retirada de mictório aço inox | UN |  | 41.88 | 0 |  | -
1.0 | 020862 |  | Retirada de pilar de madeira | UN |  | 38.5 | 0 |  | -
1.0 | 020677 |  | Retirada de pintura (c/ escova de aço) | M2 |  | 5.12 | 0 |  | -
1.0 | 020235 |  | Retirada de piso ceramico, inclusive camada regularizadora | M2 |  | 6.79 | 0 |  | -
1.0 | 020628 |  | Retirada de piso cimentado | M2 |  | 7.35 | 0 |  | -
1.0 | 020221 |  | Retirada de piso em taco de madeira | M2 |  | 7.54 | 0 |  | -
1.0 | 020023 |  | Retirada de piso incl. camada impermeabilizadora | M2 |  | 11.32 | 0 |  | -
1.0 | 020408 |  | Retirada de piso vinilico | M2 |  | 4.15 | 0 |  | -
1.0 | 021529 |  | Retirada de ponto de água/esgoto | PT |  | 17.08 | 0 |  | -
1.0 | 020857 |  | Retirada de ponto elétrico | PT |  | 13.65 | 0 |  | -
1.0 | 020019 |  | Retirada de reboco ou emboço | M2 |  | 5.09 | 0 |  | -
1.0 | 020021 |  | Retirada de revestimento cerâmico | M2 |  | 5.09 | 0 |  | -
1.0 | 021530 |  | Retirada de rodapé cerâmico | M |  | 3.02 | 0 |  | -
1.0 | 021535 |  | Retirada de Rodapé em Granito | M2 |  | 3.02 | 0 |  | -
1.0 | 020863 |  | Retirada de rodapé em madeira | M |  | 1.51 | 0 |  | -
1.0 | 021536 |  | Retirada de rodapé em piso de alta resistência | M2 |  | 3.77 | 0 |  | -
1.0 | 020864 |  | Retirada de soleira e peitoril | M2 |  | 15.1 | 0 |  | -
1.0 | 020858 |  | Retirada de telha de fibrocimento com aproveitamento | M2 |  | 10.68 | 0 |  | -
1.0 | 020307 |  | Retirada de telhas de barro | M2 |  | 8.48 | 0 |  | -
1.0 | 020024 |  | Retirada de telhas fibrocimento sem aproveitamento | M2 |  | 3.54 | 0 |  | -
1.0 | 020859 |  | Retirada de válvula Hydra | UN |  | 20.1 | 0 |  | -
1.0 | 020860 |  | Retirada de ventilador de teto | UN |  | 23.9 | 0 |  | -
1.0 | 020022 |  | Retirada Divisórias em paineis div. em mad.compens.incl.entarugamento | M2 |  | 9.78 | 0 |  | -
|  |  |  | TOTAL DO ITEM |  |  | 1 | 0
2 |  |  | ADMINISTRAÇÃO | [5 empty] | 1 | 2
2.1 | CPU 01 | CPU01 | Administração local | UN | 1 | 9981.91 | 9981.91 |  | 1
|  |  |  | TOTAL DO ITEM |  |  | 2 | 9981.91 | 1
3 |  |  | MOVIMENTO DE TERRA: | [5 empty] | 1 | 1 |  | 3.
3.1 | 30011 | SEDOP | Aterro c/ material fora da obra, incl. Apiloamento | M3 | 136 | 97.17 | 13215.12 |  | 1
3.2 | 30010 | SEDOP | Escavação manual ate 1.50m de profundidade | M3 | 10.26 | 45.24 | 464.16 |  | 1
3.2 | 30673 |  | Escavação manual p/ tubulao a ceu aberto | M3 |  | 241.28 | 0 |  | -
3.2 | 30675 |  | Escavação mecanizada | M3 |  | 8.71 | 0 |  | -
3.2 | 94319 |  | Aterro manual de valas com solo argilo-arenoso e compactação mecanizado | M3 |  | 35.42 | 0 |  | -
3.2 | 30254 |  | Reaterro compactado | M3 |  | 48.56 | 0 |  | -
|  |  |  | TOTAL DO ITEM |  |  | 3 | 13679.28 | 1
4 |  |  | FUNDAÇÕES: | [5 empty] | 1 | 3 |  | 4.
4.0 | 041500 |  | Arrasamento de estaca | UN |  | 45.24 | 0 |  | -
4.0 | 040026 |  | Baldrame em conc.ciclópico c/pedra preta incl.forma | M3 |  | 1080.93 | 0 |  | -
4.0 | 040285 |  | Baldrame em conc.simples c/seixo incl.forma mad.br. | M3 |  | 1264.55 | 0 |  | -
4.0 | 040284 |  | Baldrame em concreto armado c/ cinta de amarração | M3 |  | 2416.97 | 0 |  | -
4.0 | 040283 |  | Bloco em concreto armado p/ fundaçao (incl. forma) | M3 |  | 2613.77 | 0 |  | -
4.0 | 041332 |  | Estaca de concreto 20x20cm (incl. cravaçao) | M |  | 142.5 | 0 |  | -
4.0 | 041331 |  | Estaca de concreto 25x25cm (incl. cravaçao) | M |  | 187.5 | 0 |  | -
4.0 | 041333 |  | Estaca de concreto 30x30cm (incl. cravaçao) | M |  | 266.5 | 0 |  | -
4.0 | 041491 |  | Estaca helice de diametro 30cm | M |  | 219.66 | 0 |  | -
4.0 | 041492 |  | Estaca helice de diametro 40cm | M |  | 276.72 | 0 |  | -
4.0 | 041493 |  | Estaca helice de diametro 50 cm | M |  | 366.63 | 0 |  | -
4.0 | 041494 |  | Estaca helice de diametro 60 cm | M |  | 502.65 | 0 |  | -
4.0 | 041495 |  | Estaca helice de diametro 80 cm | M |  | 785.05 | 0 |  | -
4.0 | 041472 |  | Estaca raiz - 20cm | M |  | 167.5 | 0 |  | -
4.0 | 041473 |  | Estaca raiz - 25cm | M |  | 225 | 0 |  | -
4.0 | 041490 |  | Estaca raiz - 30cm | M |  | 275 | 0 |  | -
4.1 | 040025 | SEDOP | Fundação corrida - alicerce | M3 | 10.26 | 494 | 5068.44 |  | 1
4.1 | 040257 |  | Lastro de concreto magro c/ seixo | M3 |  | 584.2 | 0 |  | -
4.1 | 041496 |  | Mobilização e desmobilização de equipamentos para estaca hélice contínua | UN |  | 11500 | 0 |  | -
4.1 | 040222 |  | Tubulão a céu aberto-concreto Fck=20MPA - cintado | M3 |  | 1014.93 | 0 |  | -
4.2 | 96555 | SINAPI | Concretagem de vigas baldrane, FCK 30 MPA, com uso de jerica lançamento, adensamdento e acabamento. | M3 | 10.26 | 697.41 | 7155.43 |  | 1
|  |  |  | TOTAL DO ITEM |  |  | 4 | 12223.87 | 1
5 |  |  | ESTRUTURA: | [5 empty] | 1 | 4 |  | 5.
5.1 |  |  | --> CONCRETO: | [5 empty] | 1 |  |  | 5.1.
5.1.0 | 051461 |  | Chumbamento de barras c/ resina epoxi | KG |  | 64.48 | 0 |  | -
5.1.0 | 050681 |  | Concreto armado Fck=15 MPA c/forma mad. branca (incl. lançamento e adensamento) | M3 |  | 2838.1 | 0 |  | -
5.1.0 | 050267 |  | Concreto armado Fck=18 MPA c/ forma mad. branca (incl. lançamento e adensamento) | M3 |  | 2856.51 | 0 |  | -
5.1.1 | 050282 | SEDOP | Concreto armado Fck=18 MPA com forma aparente - 1 reaproveitamento (incl. lançamento e adensamento) - (pilares e | M3 | 4.7112 | 2903.31 | 13678.19 |  | 1
5.1.1 | 050729 |  | Concreto armado fck=20MPA c/ forma mad. branca (incl. lançamento e adensamento) | M3 |  | 2876.17 | 0 |  | -
5.1.1 | 051171 |  | Concreto armado FCK=20MPA com forma aparente - 1 reaproveitamento (incl. lançamento e adensamento) | M3 |  | 2922.97 | 0 |  | -
5.1.1 | 050766 |  | Concreto armado fck=25MPA c/ forma mad. branca (incl. lançamento e adensamento) | M3 |  | 2897.31 | 0 |  | -
5.1.1 | 051172 |  | Concreto armado FCK=25MPA com forma aparente - 1 reaproveitamento | M3 |  | 2944.11 | 0 |  | -
5.1.1 | 051287 |  | Concreto armado FCK=30MPA c/ forma aparente - 1 reaproveitamento (incl. lançamento e adensamento) | M3 |  | 2969.27 | 0 |  | -
5.1.1 | 051286 |  | Concreto armado FCK=30MPA c/ forma madeira branca (incl. lançamento e adensamento) | M3 |  | 2922.47 | 0 |  | -
5.1.1 | 051300 |  | Concreto armado FCK=35MPA c/ forma aparente - 1 Reaproveitamento (incl. lançamento e adensamento) | M3 |  | 2870.6 | 0 |  | -
5.1.1 | 050757 |  | Concreto armado p/ calhas e percintas (incl. lançamento e adensamento) | M3 |  | 3100.73 | 0 |  | -
5.1.1 | 050353 |  | Concreto armado p/ rufos (incl. lançamento e adensamento) | M3 |  | 2164.03 | 0 |  | -
5.1.1 | 050258 |  | Concreto c/ seixo Fck= 15 MPA (incl. lançamento e adensamento) | M3 |  | 664.46 | 0 |  | -
5.1.1 | 050260 |  | Concreto c/ seixo Fck= 18.0 MPA (incl. lançamento e adensamento) | M3 |  | 682.87 | 0 |  | -
5.1.1 | 050259 |  | Concreto c/ seixo Fck= 20 MPA (incl. lançamento e adensamento) | M3 |  | 702.53 | 0 |  | -
5.1.1 | 050740 |  | Concreto c/ seixo Fck= 25MPA (incl. lançamento e adensamento) | M3 |  | 723.67 | 0 |  | -
5.1.1 | 050736 |  | Concreto c/ seixo FCK=30 MPA (incl. lançamento e adensamento) | M3 |  | 748.83 | 0 |  | -
5.1.1 | 050196 |  | Concreto ciclópico c/ pedra preta (incl. lançamento e adensamento) | M3 |  | 518.91 | 0 |  | -
5.1.1 | 051450 |  | Concreto usinado bombeado de 25MPA (incl. lançamento e adensamento) | M3 |  | 604.77 | 0 |  | -
5.1.1 | 051451 |  | Concreto usinado bombeado de 30MPA (incl. lançamento e adensamento) | M3 |  | 622.62 | 0 |  | -
5.1.1 | 051452 |  | Concreto usinado bombeado de 35MPA (incl. lançamento e adensamento) | M3 |  | 650.16 | 0 |  | -
5.1.1 | 051453 |  | Concreto usinado bombeado de 40MPA (incl. lançamento e adensamento) | M3 |  | 678.72 | 0 |  | -
5.1.1 | 050713 |  | Laje pré-moldada (incl. capeamento) | M2 |  | 94.12 | 0 |  | -
5.1.1 | 050771 |  | Laje pré-moldada treliçada (Incl. capiamento) | M2 |  | 127.12 | 0 |  | -
5.1.1 | 051455 |  | Protensão de cordoalha de 12,7mm | KG |  | 35.12 | 0 |  | -
5.1.1 | 051460 |  | Protensão de cordoalha de 15,2mm | KG |  | 37.84 | 0 |  | -
|  |  |  | SUB TOTAL DO ITEM |  |  | 5.1 | 13678.19 | 1
5.1 |  |  | --> FORMA / ARMAÇÃO / CIMBRAMENTO: | [7 empty] | .1 | 5.1.
5.1.0 | 050038 |  | Armação p/ concreto | KG |  | 13.12 | 0 |  | -
5.1.0 | 051294 |  | Cimbramento de madeira p/ h até 3,00 m | M2 |  | 46.49 | 0 |  | -
5.1.0 | 051217 |  | Cimbramento metálico com altura até 3,50m | M2 |  | 51.49 | 0 |  | -
5.1.0 | 050037 |  | Desforma | M2 |  | 4.52 | 0 |  | -
5.1.0 | 050036 |  | Forma c/ madeira branca | M2 |  | 89.15 | 0 |  | -
5.1.0 | 050281 |  | Forma para concreto em chapa de madeira compensada para estruturas especiais (formas curvas e/ou alturas elevadas) | M2 |  | 137.78 | 0 |  | -
5.1.0 | 050043 |  | Formas para concreto em chapa de madeira compensada plastificada e=15mm (REAP 2x) | M2 |  | 66.34 | 0 |  | -
5.1.0 | 050041 |  | Formas para concreto em chapa de madeira compensada resinada e=15mm (REAP 1x) | M2 |  | 93.05 | 0 |  | -
5.1.0 | 050035 |  | Formas para concreto em chapa de madeira compensada resinada e=15mm (REAP 2x) | M2 |  | 59.47 | 0 |  | -
|  |  |  | SUB TOTAL DO ITEM |  |  | 5.1 | 0
5.0 |  |  | --> PILARES: | [7 empty] | .0 | 5.0.
5.0.0 | 050225 |  | Pilar em mad. de lei 20x20cm(incl.bl.conc.ciclópico) | UN |  | 724.47 | 0 |  | -
5.0.0 | 050217 |  | Pilar em mad. de lei 4"x4"(incl.bl.conc.ciclópico) | UN |  | 280.47 | 0 |  | -
5.0.0 | 050216 |  | Pilar em mad. de lei 6"x6"(incl.bl.conc.ciclópico) | UN |  | 450.87 | 0 |  | -
5.0.0 | 050219 |  | Pilar em mad. de lei 8"x4"(incl.bl.conc.ciclópico) | UN |  | 429.59 | 0 |  | -
5.0.0 | 050055 |  | Pilar em mad.de lei tipo sanduíche(incl.chumb/bl.concr.ciclópico) | UN |  | 510.97 | 0 |  | -
|  |  |  | SUB TOTAL DO ITEM |  |  | 5.0 | 0
|  |  |  | TOTAL DO ITEM |  |  | 5 | 13678.19 | 1
6 |  |  | PAREDES E PAINEIS: | [5 empty] | 1 | 5 |  | 6.
6.0 | 060187 |  | Alvenaria bloco de cimento maciço | M2 |  | 89.5 | 0 |  | -
6.0 | 060660 |  | Alvenaria de elevação c/bloco de vidro 20x20x10cm | M2 |  | 555.09 | 0 |  | -
6.0 | 060498 |  | Alvenaria de tijolo refratário (11,4 x 2,5 x 22,9cm) | M2 |  | 661.05 | 0 |  | -
6.0 | 060256 |  | Alvenaria em pedra preta argamassada | M3 |  | 537.84 | 0 |  | -
6.0 | 060247 |  | Alvenaria estrutural articulada armada | M2 |  | 262.46 | 0 |  | -
6.1 | 060046 | SEDOP | Alvenaria tijolo de barro a cutelo (muro) | M2 | 34.2 | 61.36 | 2098.51 |  | 1
6.1 | 060045 |  | Alvenaria tijolo de barro a singelo (contenção de aterro e colchão de areia) | M2 |  | 83.31 | 0 |  | -
6.1 | 060043 |  | Cobogó de cimento 20x20x10cm | M2 |  | 147.2 | 0 |  | -
6.1 | 060661 |  | Cobogó de vidro 10x10x20cm | M2 |  | 1292.26 | 0 |  | -
6.1 | 061356 |  | Divisória de MDF c/ laminado | M2 |  | 158.14 | 0 |  | -
6.1 | 061355 |  | Divisória de PVC | M2 |  | 174.34 | 0 |  | -
6.1 | 061359 |  | Divisória Divilux pefil alumínio / miolo celular -P/V/P | M2 |  | 148.61 | 0 |  | -
6.1 | 061352 |  | Divisória Divilux perfil em aluminio/miolo celular (painel cego) | M2 |  | 126.61 | 0 |  | -
6.1 | 061459 |  | Divisória em gesso acartonado acústica e=9cm | M2 |  | 160.65 | 0 |  | -
6.1 | 061460 |  | Divisória em gesso acartonado acústico e=11cm | M2 |  | 174.76 | 0 |  | -
6.1 | 061354 |  | Divisória em gesso acartonado e= 7cm | M2 |  | 111.49 | 0 |  | -
6.1 | 061357 |  | Divisória em gesso acartonado e= 9cm | M2 |  | 118.79 | 0 |  | -
6.1 | 061358 |  | Divisória em gesso acartonado e=11cm | M2 |  | 134.51 | 0 |  | -
6.1 | 061502 |  | Divisória em gesso acartonado Painéis duplos W112 | M2 |  | 154.24 | 0 |  | -
6.1 | 060813 |  | Divisória em granito cinza - incl. ferrag. de fixação | M2 |  | 570.84 | 0 |  | -
6.1 | 060812 |  | Divisória em granito preto - Incl. ferragens de fixação | M2 |  | 735.84 | 0 |  | -
6.1 | 061461 |  | Divisória em MDF sem laminado | M2 |  | 120.84 | 0 |  | -
6.1 | 061353 |  | Divisória naval perfil em aço/miolo celular | M2 |  | 117.55 | 0 |  | -
6.1 | 060659 |  | Elemento vazado 1/2 tijolo 13x10x8cm | M2 |  | 149.9 | 0 |  | -
6.1 | 060212 |  | Elemento vazado 1/2 tijolo 15x15x10cm | M2 |  | 110.57 | 0 |  | -
6.1 | 061088 |  | Elemento vazado pré-moldado 40x40x7cm | M2 |  | 147.59 | 0 |  | -
6.1 | 070739 |  | Fechamento de empena com veneziana em mad.de lei | M2 |  | 355.3 | 0 |  | -
6.1 | 060597 |  | Fechamento de vão c/ tela fo go fio 10 # 2" | M2 |  | 505.33 | 0 |  | -
6.1 | 060702 |  | Painel - tipo Reynobond (Incl. estrutura em metalon) | M2 |  | 670.8 | 0 |  | -
6.1 | 061458 |  | Painel em ACM - Estruturado (fachadas) | M2 |  | 454.45 | 0 |  | -
6.1 | 060183 |  | Painel em ch.compens. c/ laminado melaminico (c/ estrut. mad.) | M2 |  | 262.1 | 0 |  | -
6.1 | 060184 |  | Painel em ch.compens. c/ laminado melaminico 2 lados (c/estru mad.) | M2 |  | 345.15 | 0 |  | -
6.1 | 060185 |  | Painel em ch.compens. Duraplac (c/estrut. mad.) | M2 |  | 195.22 | 0 |  | -
6.1 | 060186 |  | Painel em ch.compens. e=10mm (c/ estrut. mad.) | M2 |  | 151.46 | 0 |  | -
6.1 | 060351 |  | Painel em tabuas macheadas - 1 face | M2 |  | 89.71 | 0 |  | -
6.1 | 060215 |  | Parede em madeira de lei revestida 2 faces | M2 |  | 164.37 | 0 |  | -
6.1 | 061501 |  | Placa cimentícia c/ verniz de acabamento (incl. acessórios de fixação) | M2 |  | 154.55 | 0 |  | -
6.1 | 061087 |  | Recomposição de alvenaria - Instalação de pontos | M2 |  | 46.53 | 0 |  | -
|  |  |  | TOTAL DO ITEM |  |  | 6 | 2098.51 | 1
7 |  |  | COBERTURA: | [6 empty] | 6 |  | 7.
7.1 |  |  | --> ESTRUTURA: | [8 empty] | 7.1.
7.0 | 70308 |  | Encaibramento e ripamento | M2 |  | 49.02 | 0 |  | -
7.0 | 70052 |  | Estrutura em mad. lei p/ telha de barro - pç. serrada | M2 |  | 85.16 | 0 |  | -
7.0 | 70051 |  | Estrutura em mad. lei p/ telha de barro - pç.aparelhada | M2 |  | 92.4 | 0 |  | -
7.0 | 70053 |  | Estrutura em mad.p/ chapa fibrocimento - pc. aparelhada | M2 |  | 57.23 | 0 |  | -
7.0 | 70054 |  | Estrutura em mad.p/ chapa fibrocimento - pc. serrada | M2 |  | 53.45 | 0 |  | -
7.0 | 70736 |  | Estrutura em madeira de lei p/telha asfaltica - pc. aparelhada | M2 |  | 93.41 | 0 |  | -
7.0 | 70735 |  | Estrutura em madeira de lei p/telha asfaltica - pc. serrada | M2 |  | 91.28 | 0 |  | -
7.0 | 71360 |  | Estrutura metálica p/ cobertura - (Incl. pintura anti-corrosiva) | KG |  | 20.46 | 0 |  | -
7.0 | 71361 |  | Estrutura metálica p/ cobertura - 2 águas-vão 20m | M2 |  | 223.26 | 0 |  | -
7.0 | 71362 |  | Estrutura metálica p/ cobertura - 2 águas-vão 30m | M2 |  | 234.43 | 0 |  | -
7.0 | 71495 |  | Estrutura metálica p/ cobertura - 2 águas-vão 40m | M2 |  | 244.51 | 0 |  | -
7.0 | 71492 |  | Estrutura metálica p/ cobertura em arco-vão 20m | M2 |  | 204.17 | 0 |  | -
7.0 | 71493 |  | Estrutura metálica p/ cobertura em arco-vão 30m | M2 |  | 216.62 | 0 |  | -
7.0 | 71494 |  | Estrutura metálica p/ cobertura em arco-vão 40m | M2 |  | 227.63 | 0 |  | -
7.0 | 70827 |  | Lambrequim de madeira de lei aparelhada | M |  | 57.39 | 0 |  | -
7.0 | 70614 |  | Mão francesa em mad. de lei (padrao SEDUC) | UN |  | 296 | 0 |  | -
7.0 | 70510 |  | Ripamento | M2 |  | 22.65 | 0 |  | -
7.0 | 70785 |  | Ripamento para sub cobertura (manta) | M2 |  | 31 | 0 |  | -
7.0 | 70195 |  | Tesoura em mad. de lei p/ vao de 6.0m | UN |  | 1316.28 | 0 |  | -
7.0 | 70194 |  | Tesoura em mad. de lei p/ vao de 8.0m | UN |  | 1890.93 | 0 |  | -
7.0 | 70193 |  | Tesoura em mad. de lei p/ vao de 12.0m | UN |  | 3385.82 | 0 |  | -
|  |  |  | SUB TOTAL DO ITEM |  |  | 7.1 | 0
7.2 |  |  | --> TELHAMENTO: | [7 empty] | .0 | 7.2.
7.2.0 | 070030 |  | Cobertura - telha aluminio trapezoidal e= 0,5mm | M2 |  | 47.25 | 0 |  | -
7.2.0 | 070711 |  | Cobertura - telha asfáltica | M2 |  | 72.56 | 0 |  | -
7.2.0 | 070708 |  | Cobertura - telha de aluminio ondulada e=0,5mm | M2 |  | 55.5 | 0 |  | -
7.2.0 | 070049 |  | Cobertura - telha de barro paulista ou planatex | M2 |  | 62.39 | 0 |  | -
7.2.0 | 071498 |  | Cobertura - Telha de fibrocimento e=4mm | M2 |  | 50.17 | 0 |  | -
7.2.0 | 070047 |  | Cobertura - telha de fibrocimento e=6mm | M2 |  | 60.99 | 0 |  | -
7.2.0 | 071465 |  | Cobertura - telha em aço galvanizado e=0,5mm | M2 |  | 45.35 | 0 |  | -
7.2.0 | 070057 |  | Cobertura - telha fibrotex e=4mm | M2 |  | 35.03 | 0 |  | -
7.2.0 | 070056 |  | Cobertura - telha maxiplac e= 6mm | M2 |  | 87.18 | 0 |  | -
7.2.0 | 070058 |  | Cobertura - telha plan | M2 |  | 69.05 | 0 |  | -
7.2.0 | 070675 |  | Cobertura - telha translucida fibra de vidro | M2 |  | 77.44 | 0 |  | -
7.2.0 | 071363 |  | Cobertura em policarbonato fumê - Incl. estr. metálica | M2 |  | 375.1 | 0 |  | -
7.2.0 | 071364 |  | Cobertura em policarbonato Incolor- Incl. estr. metálica | M2 |  | 338.8 | 0 |  | -
7.2.0 | 071497 |  | Cobertura -Telha termoacústica | M2 |  | 120.24 | 0 |  | -
7.2.0 | 071510 |  | Cobertura -Telha termoacústica e=30mm chapa chapa com isolamento em poliuretano | M2 |  | 151.24 | 0 |  | -
|  |  |  | SUB TOTAL DO ITEM |  |  | 7.2 | 0
7.3 |  |  | --> CALHAS / CUMEEIRAS: | [7 empty] | .0 | 7.3.
7.3.0 | 70277 |  | Calha em chapa galvanizada | M |  | 72.09 | 0 |  | -
7.3.0 | 70316 |  | Calha em PVC (1/2 cana d= 100mm) | M |  | 66.55 | 0 |  | -
7.3.0 | 70031 |  | Cumeeira aluminio e = 0,8 mm | M |  | 55.53 | 0 |  | -
7.3.0 | 70712 |  | Cumeeira asfaltica | M |  | 33.52 | 0 |  | -
7.3.0 | 70287 |  | Cumeeira de barro | M |  | 17.56 | 0 |  | -
7.3.0 | 71466 |  | Cumeeira em aço galvanizado | M |  | 35.55 | 0 |  | -
7.3.0 | 70029 |  | Cumeeira em fibrocimento e=6mm | M |  | 66.15 | 0 |  | -
7.3.0 | 70059 |  | Cumeeira plana fibrotex e=4mm | M |  | 17.01 | 0 |  | -
7.3.0 | 70241 |  | Encaliçamento de telha ceramica (beiral e cumieira) | M |  | 11.11 | 0 |  | -
7.3.0 | 70294 |  | Rincão em chapa galvanizada - l=1,0m | M |  | 50.62 | 0 |  | -
|  |  |  | SUB TOTAL DO ITEM |  |  | 7.3 | 0
|  |  |  | TOTAL DO ITEM |  |  | 7 | 0
8 |  |  | IMPERMEABILIZAÇÕES /TRATAMENTOS: | [6 empty] | 7 |  | 8.
8.0 | 80676 |  | Aplicação de Carbolástico sobre concreto (2 demãos) | M2 |  | 25.33 | 0 |  | -
8.0 | 80314 |  | Aplicação de Igol A sobre conc./alv. (3 demãos) | M2 |  | 29.26 | 0 |  | -
8.0 | 80678 |  | Aplicação de Sika Top - 107 sobre concreto/alvenaria/ferragem | M2 |  | 56.47 | 0 |  | -
8.0 | 80028 |  | Descupinização | M2 |  | 7.43 | 0 |  | -
8.0 | 80152 |  | Impermeabilização de jardineiras (Igol 2 + Sika 1) | M2 |  | 69.6 | 0 |  | -
8.0 | 80151 |  | Impermeabilização de lajes e calhas (Igolflex+Sika1) | M2 |  | 113.45 | 0 |  | -
8.0 | 80272 |  | Impermeabilização de reservatorios (Igol A + Sika 1) | M2 |  | 84.15 | 0 |  | -
8.0 | 80293 |  | Impermeabilização para baldrame(Igol 2 + Sika 1) | M2 |  | 61.26 | 0 |  | -
8.0 | 80153 |  | Impermeabilização rebaixos banho./coz.(tinta asfaltica) | M2 |  | 22.51 | 0 |  | -
8.0 | 80300 |  | Imunização p/madeira c/carbolineum | M2 |  | 5.67 | 0 |  | -
8.0 | 81365 |  | Junta de dilatação Fungenband - 12mm | M |  | 47.59 | 0 |  | -
8.0 | 81366 |  | Junta de dilatação Fungenband - 20mm | M |  | 52.89 | 0 |  | -
8.0 | 80702 |  | Manta asfáltica c/ filme de aluminio | M2 |  | 78.42 | 0 |  | -
8.0 | 80704 |  | Manta asfáltica SBS-3mm c/ filme de polietileno | M2 |  | 68.04 | 0 |  | -
8.0 | 80703 |  | Manta asfáltica SBS-4mm c/ filme de polietileno | M2 |  | 75.54 | 0 |  | -
8.0 | 80783 |  | Manta para sub cobertura e= 1.1mm | M2 |  | 22.29 | 0 |  | -
8.0 | 80273 |  | Reboco impermeabilizante (c/ Sika 1) | M2 |  | 40.61 | 0 |  | -
|  |  |  | TOTAL DO ITEM |  |  | 8 | 0
7 |  |  | ESQUADRIAS: | [5 empty] | 1 | 8 |  | 7.
9.1 |  |  | --> MADEIRA: | [8 empty] | 9.1.
9.1.0 | 90805 |  | Alizar em madeira de lei | M |  | 12.19 | 0 |  | -
9.1.0 | 90809 |  | Caixilho em madeira de lei | M2 |  | 204.83 | 0 |  | -
9.1.0 | 90065 |  | Esquadria mad. e=3cm c/ caix. aduela e alizar | M2 |  | 496.32 | 0 |  | -
9.1.0 | 90064 |  | Esquadria mad. e=3cm c/ caixilho | M2 |  | 339.67 | 0 |  | -
9.1.0 | 90524 |  | Esquadria mad. venez. fixa c/ caix. simples | M2 |  | 447.88 | 0 |  | -
9.1.0 | 90526 |  | Esquadria mad. venez. fixa c/ caix. simples e alizar | M2 |  | 525.5 | 0 |  | -
9.1.0 | 90525 |  | Esquadria mad. venez. fixa c/caix. aduela e alizar | M2 |  | 576.42 | 0 |  | -
9.1.0 | 90066 |  | Esquadria mad. venez. moveis c/ caix. aduela e alizar | M2 |  | 599.35 | 0 |  | -
9.1.0 | 90303 |  | Esquadria mad. venez. moveis c/caix. simples | M2 |  | 461.44 | 0 |  | -
9.1.0 | 90067 |  | Esquadria. mad. venez. moveis c/ caix. simples e alizar | M2 |  | 542.81 | 0 |  | -
9.1.0 | 90642 |  | Janela em madeira lambrizada | M2 |  | 467.83 | 0 |  | -
9.1.0 | 90201 |  | Janela mad. tipo basculante c/ caix. simples | M2 |  | 255.86 | 0 |  | -
9.1.0 | 90527 |  | Janela mad. tipo de correr c/ caix. simples | M2 |  | 370.86 | 0 |  | -
9.1.0 | 90641 |  | Porta em madeira lambrizada | M2 |  | 346.08 | 0 |  | -
9.1.0 | 90062 |  | Porta mad. compens. c/ caix. aduela e alizar | M2 |  | 401.63 | 0 |  | -
9.1.0 | 90304 |  | Porta mad. compens. c/ caix. simples | M2 |  | 263.67 | 0 |  | -
9.1.0 | 90061 |  | Porta mad. compens. c/caix. simples e alizar | M2 |  | 345.09 | 0 |  | -
9.1.0 | 90482 |  | Porta mad. compens. revest. formica c/ caix. simples | M2 |  | 362 | 0 |  | -
9.1.0 | 90242 |  | Porta mad. de lei miolo lençol de chumbo | M2 |  | 1089.36 | 0 |  | -
9.1.0 | 90063 |  | Porta mad. trabalhada c/ caix. aduela e alizar | M2 |  | 618.9 | 0 |  | -
9.1.0 | 91505 |  | Porta miolo madeira, acabamento em MDF c/ ferragens de abrir | M2 |  | 323.49 | 0 |  | -
9.1.0 | 91506 |  | Porta miolo madeira, acabamento em MDF c/ ferragens de correr | M2 |  | 276.49 | 0 |  | -
|  |  |  | SUB TOTAL DO ITEM |  |  | 9.1 | 0
7.1 |  |  | --> FERRO: | [5 empty] | 1 |  | .2 | 7.1.
7.1.0 | 90069 |  | Esquadria de ferro tipo basculante (incl. pint. anti-corrosiva) | M2 |  | 338.25 | 0 |  | -
7.1.0 | 90071 |  | Grade de ferro 1/2" (incl. pint. anti-corrosiva) | M2 |  | 252.4 | 0 |  | -
7.1.0 | 90621 |  | Grade de ferro 3/4" (incl. pint. anti-corrosiva) | M2 |  | 500.22 | 0 |  | -
7.1.0 | 90400 |  | Grade de ferro 5/8" (incl. pint. anti-corrosiva) | M2 |  | 307.4 | 0 |  | -
7.1.0 | 90619 |  | Grade de ferro 7/8" (incl. pint. anti-corrosiva) | M2 |  | 515.27 | 0 |  | -
7.1.0 | 90613 |  | Grade de ferro 7/8" sec. quadrada espaçamento=10cm(incl. pint. anti-corrosiva) | M2 |  | 515.66 | 0 |  | -
7.1.0 | 90825 |  | Grade de ferro em metalom (incl. pint.anti-corrosiva) | M2 |  | 325.05 | 0 |  | -
7.1.0 | 90402 |  | Grade sanfonada (incl. pint. anti-corrosiva) | M2 |  | 487.4 | 0 |  | -
7.1.0 | 90070 |  | Porta de aço-esteira de enrolar c/ferr.(incl.pint.anti-corrosiva) | M2 |  | 440.34 | 0 |  | -
7.1.0 | 90068 |  | Portão de ferro 1/2" c/ ferragens (incl. pint. anti-corrosiva) | M2 |  | 267.86 | 0 |  | -
7.1.0 | 90622 |  | Portão de ferro 3/4" c/ ferragens (incl. pint. anti-corrosiva) | M2 |  | 540.36 | 0 |  | -
7.1.0 | 90399 |  | Portão de ferro 5/8" c/ ferragens (incl. pint. anti-corrosiva) | M2 |  | 362.24 | 0 |  | -
7.1.1 | 90620 |  | Portão de ferro 7/8" c/ ferragens (incl. pint. anti-corrosiva) | M2 |  | 636.27 | 0 |  | -
7.1.1 | 90822 | SEDOP | Portão de ferro em metalom (incl. pintura anti corrosiva) | M2 | 2.1 | 389.16 | 817.24 |  | 1
7.1.2 | 91500 |  | Portão em grade c/ chapa de ferro 3/16" - incl. ferragens e pintura antiferruginosa | M2 |  | 904.86 | 0 |  | -
7.1.2 | 201276 | SEDOP | Tubo Fº Gº 3" (ESTRUTURA PARA TELA) | M | 76 | 145.8 | 11080.8 |  | 1
|  |  |  | SUB TOTAL DO ITEM |  |  | 7.1 | 11898.04 | 1
9.3 |  |  | --> OUTROS MATERIAIS: | [7 empty] | .2 | 9.3.
9.3.0 | 91515 |  | Esquadria basculante em vidro temperado de 10mm | M2 |  | 783.65 | 0 |  | -
9.3.0 | 91517 |  | Esquadria basculante em vidro temperado de 6mm | M2 |  | 529.47 | 0 |  | -
9.3.0 | 91516 |  | Esquadria basculante em vidro temperado de 8mm | M2 |  | 734.12 | 0 |  | -
9.3.0 | 91381 |  | Esquadria c/ venezianas de aluminio anodizado preto c/ ferragens | M2 |  | 729.02 | 0 |  | -
9.3.0 | 91380 |  | Esquadria c/ venezianas de aluminio natural c/ ferragens | M2 |  | 652.61 | 0 |  | -
9.3.0 | 91376 |  | Esquadria de alum.de correr c/ vidro e ferragens | M2 |  | 571.22 | 0 |  | -
9.3.0 | 91383 |  | Esquadria de alumínio anodizado preto basculante c/ vidro e ferragens | M2 |  | 641.22 | 0 |  | -
9.3.0 | 91382 |  | Esquadria de alumínio anodizado preto de correr c/ ferragens | M2 |  | 611.22 | 0 |  | -
9.3.0 | 91375 |  | Esquadria de alumínio basculante c/vidro e ferragens | M2 |  | 577.89 | 0 |  | -
9.3.0 | 91514 |  | Esquadria de correr em vidro temperado de 10mm | M2 |  | 752.81 | 0 |  | -
9.3.0 | 91511 |  | Esquadria de correr em vidro temperado de 6mm | M2 |  | 548.06 | 0 |  | -
9.3.0 | 91512 |  | Esquadria de correr em vidro temperado de 8mm | M2 |  | 618.94 | 0 |  | -
9.3.0 | 91513 |  | Painel fixo em vidro temperado de 10mm | M2 |  | 740.81 | 0 |  | -
9.3.0 | 91509 |  | Painel fixo em vidro temperado de 6mm | M2 |  | 536.06 | 0 |  | -
9.3.0 | 91510 |  | Painel fixo em vidro temperado de 8mm | M2 |  | 606.94 | 0 |  | -
9.3.0 | 91518 |  | Pele de vidro ( Painel fixo) | M2 |  | 1012.89 | 0 |  | -
9.3.0 | 91519 |  | Pele de vidro (painel móvel) | M2 |  | 1150.39 | 0 |  | -
9.3.0 | 91377 |  | Porta divilux 0.80x2.10m c/ferragens - c/ perfil de aluminio | UN |  | 432.86 | 0 |  | -
9.3.0 | 91378 |  | Porta divisória Naval c/ ferragens - c/ perfil de aço | M2 |  | 347.23 | 0 |  | -
9.3.0 | 91508 |  | Porta em MDF revestida com laminado, com caixilho,alizar e ferragens de 0,8x2,10m | UN |  | 827.21 | 0 |  | -
9.3.0 | 90833 |  | Porta em PVC 0.60 X 2.10 M | UN |  | 156.18 | 0 |  | -
9.3.0 | 90834 |  | Porta em PVC 0.70 X 2.10 M | UN |  | 165.78 | 0 |  | -
9.3.0 | 91379 |  | Porta em vidro temperado c/ ferragens -(sem mola) | M2 |  | 562.86 | 0 |  | -
9.3.0 | 91464 |  | Portas em MDF (sob bancadas) | M2 |  | 229.39 | 0 |  | -
9.3.0 | 91507 |  | Revestimento em Laminado melaminico (para Esquadria em MDF) | M2 |  | 53.21 | 0 |  | -
|  |  |  | SUB TOTAL DO ITEM |  |  | 9.3 | 0
|  |  |  | TOTAL DO ITEM |  |  | 7 | 11898.04 | 1
10 |  |  | VIDROS | [6 empty] | 7 |  | 10.
10.0 | 161390 |  | Vidro aramado | M2 |  | 650.17 | 0 |  | -
10.0 | 161385 |  | Vidro canelado e=3mm | M2 |  | 112.67 | 0 |  | -
10.0 | 160202 |  | Vidro fume e=4mm | M2 |  | 241.17 | 0 |  | -
10.0 | 161400 |  | Vidro laminado 8mm (4+4mm) | M2 |  | 546.96 | 0 |  | -
10.0 | 161384 |  | Vidro laminado e=6mm (3+3mm) | M2 |  | 338.17 | 0 |  | -
10.0 | 160155 |  | Vidro liso e=4mm | M2 |  | 161.37 | 0 |  | -
10.0 | 160156 |  | Vidro liso e=6mm | M2 |  | 251.67 | 0 |  | -
10.0 | 160157 |  | Vidro martelado e=4mm | M2 |  | 325.17 | 0 |  | -
10.0 | 161389 |  | Vidro temperado fume e= 6mm com ferragens | M2 |  | 407.92 | 0 |  | -
10.0 | 161387 |  | Vidro temperado fumê e= 8mm com ferragens | M2 |  | 496.42 | 0 |  | -
10.0 | 161386 |  | Vidro temperado fumê e=10mm com ferragens | M2 |  | 596.42 | 0 |  | -
10.0 | 161394 |  | Vidro temperado fumê e=12mm com ferragens | M2 |  | 774.72 | 0 |  | -
10.0 | 161391 |  | Vidro temperado incolor e= 6mm com ferragens | M2 |  | 348.92 | 0 |  | -
10.0 | 161392 |  | Vidro temperado incolor e= 8mm com ferragens | M2 |  | 416.42 | 0 |  | -
10.0 | 161388 |  | Vidro temperado incolor e=10mm com ferragens | M2 |  | 543.92 | 0 |  | -
10.0 | 161393 |  | Vidro temperado incolor e=12mm com ferragens | M2 |  | 823.92 | 0 |  | -
|  |  |  | TOTAL DO ITEM |  |  | 10 | 0
11 |  |  | FERRAGENS: | [6 empty] | 10 |  | 11.
11.1 |  |  | --> P/ PORTAS: | [8 empty] | 11.1.
11.1.0 | 100816 |  | Fechadura para porta de banheiro | UN |  | 62.68 | 0 |  | -
11.1.0 | 100817 |  | Fechadura para porta externa | UN |  | 87.11 | 0 |  | -
11.1.0 | 100818 |  | Fechadura para porta interna | UN |  | 72.61 | 0 |  | -
11.1.0 | 100819 |  | Fecho para janelas de correr (bico de papagaio) | UN |  | 27.37 | 0 |  | -
11.1.0 | 100228 |  | Ferragens p/ porta de banheiro | CJ |  | 117.14 | 0 |  | -
11.1.0 | 100226 |  | Ferragens p/ porta externa 1 fl. | CJ |  | 150.94 | 0 |  | -
11.1.0 | 100406 |  | Ferragens p/ porta externa 2 fls. (c/ ferrolho) | CJ |  | 254.89 | 0 |  | -
11.1.0 | 100227 |  | Ferragens p/ porta interna 1 fl. | CJ |  | 127.07 | 0 |  | -
11.1.0 | 100405 |  | Ferragens p/ porta interna 2 fls. (c/ ferrolho) | CJ |  | 276.83 | 0 |  | -
11.1.0 | 100821 |  | Ferrolho para porta e janela (média) | UN |  | 30.04 | 0 |  | -
11.1.0 | 101274 |  | Mola hidráulica para porta | UN |  | 182.25 | 0 |  | -
11.1.0 | 101273 |  | Mola p/ porta de vidro | UN |  | 626.48 | 0 |  | -
11.1.0 | 101270 |  | Puxador em alumínio - 30cm | UN |  | 167.91 | 0 |  | -
11.1.0 | 101271 |  | Puxador em alumínio - 50cm | UN |  | 171.91 | 0 |  | -
11.1.0 | 101272 |  | Puxador em alumínio - 80cm | UN |  | 238.91 | 0 |  | -
|  |  |  | SUB TOTAL DO ITEM |  |  | 11.1 | 0
11.2 |  |  | --> P/ JANELAS: | [7 empty] | .0 | 11.2.
11.2.0 | 100403 |  | Ferragens p/ janela 1 fl. (c/ cremone) | CJ |  | 111.56 | 0 |  | -
11.2.0 | 100288 |  | Ferragens p/ janela 1 fl. (c/ ferrolho) | CJ |  | 65.34 | 0 |  | -
11.2.0 | 100289 |  | Ferragens p/ janela 2 fl. (c/ ferrolho) | CJ |  | 95.47 | 0 |  | -
11.2.0 | 100404 |  | Ferragens p/ janela 2 fls. (c/ cremone) | CJ |  | 149.54 | 0 |  | -
11.2.0 | 100684 |  | Ferragens p/ janela de correr | CJ |  | 83.08 | 0 |  | -
11.2.0 | 100306 |  | Ferragens p/ janela pivotante | CJ |  | 45.63 | 0 |  | -
|  |  |  | SUB TOTAL DO ITEM |  |  | 11.2 | 0
11.3 |  |  | --> P/ BALANCINS: | [7 empty] | .0 | 11.3.
11.3.0 | 100290 |  | Ferragens p/ balancim (c/ corrente) | CJ |  | 47.16 | 0 |  | -
11.3.0 | 100407 |  | Ferragens p/ balancim (c/ haste e punho em ferro) | CJ |  | 64.25 | 0 |  | -
11.3.0 | 100820 |  | Ferrolho para balancim (targeta) | UN |  | 20 | 0 |  | -
11.3.0 | 100823 |  | Gonzo | PAR |  | 22.07 | 0 |  | -
11.3.0 | 100824 |  | Haste/punho de ferro para balancim | UN |  | 53.47 | 0 |  | -
|  |  |  | SUB TOTAL DO ITEM |  |  | 11.3 | 0
|  |  |  | TOTAL DO ITEM |  |  | 11 | 0
8 |  |  | REVESTIMENTOS: | [5 empty] | 1 | 11 |  | 8.
8.0 | 110140 |  | Argamassa de cimento e areia 1:2 p/ impermeabiliz. | M3 |  | 698.25 | 0 |  | -
8.0 | 110141 |  | Argamassa de cimento e areia 1:4 | M3 |  | 451.64 | 0 |  | -
8.0 | 110142 |  | Argamassa de cimento e areia 1:6 | M3 |  | 394.38 | 0 |  | -
8.0 | 110248 |  | Argamassa de cimento e areia no traço 1:3 | M3 |  | 606.13 | 0 |  | -
8.0 | 110764 |  | Argamassa de cimento,areia e adit. plast. 1:6 | M3 |  | 385.91 | 0 |  | -
8.0 | 110148 |  | Azulejo branco assentado a prumo no traço 1:5:1 | M2 |  | 79.61 | 0 |  | -
8.0 | 110552 |  | Barra lisa c/argamassa de cimento areia e aditivo plástico 1:6 | M2 |  | 47.33 | 0 |  | -
8.0 | 110810 |  | Cantoneira para azulejo (alumínio) | M |  | 8.1 | 0 |  | -
8.0 | 110146 |  | Carapinha c/ argamassa no traço 1:4 | M2 |  | 11.23 | 0 |  | -
8.0 | 110581 |  | Cerâmica 10x10cm (padrao medio) | M2 |  | 79.72 | 0 |  | -
8.0 | 110505 |  | Cerâmica Terragres 10x10cm | M2 |  | 88.23 | 0 |  | -
8.0 | 110243 |  | Chapa de chumbo sobre parede | M2 |  | 748.03 | 0 |  | -
8.0 | 110149 |  | Chapa de chumbo sobre parede c/acabamento em fórmica | M2 |  | 833.05 | 0 |  | -
8.1 | 110143 | SEDOP | Chapisco de cimento e areia no traço 1:3 | M2 | 68.4 | 9.64 | 659.38 |  | 1
8.1 | 110150 |  | Compensado c/ formica sobre estrutura em madeira | M2 |  | 118.24 | 0 |  | -
8.1 | 110762 |  | Emboço com argamassa 1:6:Adit. Plast. | M2 |  | 33.48 | 0 |  | -
8.1 | 110657 |  | Fórmica sobre emboço | M2 |  | 62.68 | 0 |  | -
8.1 | 110826 |  | Grampeamento de parede | M |  | 34.04 | 0 |  | -
8.1 | 110653 |  | Granito e=2cm | M2 |  | 378.91 | 0 |  | -
8.1 | 111292 |  | Pastilha de porcelana 5x5cm - Padrão Alto | M2 |  | 265.51 | 0 |  | -
8.1 | 111291 |  | Pastilha de porcelana 5x5cm - Padrão Médio | M2 |  | 209.56 | 0 |  | -
8.1 | 110189 |  | Pastilhas de vidro 2,5x2,5cm | M2 |  | 315.46 | 0 |  | -
8.1 | 110255 |  | Placa de argamassa armada | M2 |  | 173.04 | 0 |  | -
8.2 | 110763 | SEDOP | Reboco com argamassa 1:6:Adit. Plast. | M2 | 68.4 | 39.26 | 2685.38 |  | 1
8.2 | 110245 |  | Reboco com argamassa baritada | M2 |  | 166.56 | 0 |  | -
8.2 | 110249 |  | Reboco com argamassa no traço 1:3 - p/ epoxi | M2 |  | 44.76 | 0 |  | -
8.2 | 110291 |  | Reboco estanhado | M2 |  | 42.78 | 0 |  | -
8.2 | 110645 |  | Revestimento Cerâmico Padrão Alto | M2 |  | 88.04 | 0 |  | -
8.2 | 110644 |  | Revestimento Cerâmico Padrão Médio | M2 |  | 69.09 | 0 |  | -
|  |  |  | TOTAL DO ITEM |  |  | 8 | 3344.76 | 1
13 |  |  | RODAPES, SOLEIRAS E PEITORIS: | [6 empty] | 8 |  | 13.
13.0 | 120481 |  | Peitoril em marmore branco e=2cm | M2 |  | 449.12 | 0 |  | -
13.0 | 120164 |  | Rodape ceramico h=8cm | M |  | 16.21 | 0 |  | -
13.0 | 120688 |  | Rodapé de alta resistência (incl. polimento) | M |  | 10.08 | 0 |  | -
13.0 | 120163 |  | Rodape em cimentado | M |  | 9.63 | 0 |  | -
13.0 | 120655 |  | Rodape em granito e=2cm/h=8cm | M |  | 39.73 | 0 |  | -
13.0 | 120162 |  | Rodape em madeira de lei h=7cm | M |  | 26.95 | 0 |  | -
13.0 | 120276 |  | Rodape em paviflex | M |  | 42.12 | 0 |  | -
13.0 | 120772 |  | Rodapé em poliestireno de 12cm | M |  | 27.92 | 0 |  | -
13.0 | 120771 |  | Rodapé em poliestireno de 9cm | M |  | 22.74 | 0 |  | -
13.0 | 120770 |  | Rodape em Porcelanato | M |  | 13.67 | 0 |  | -
13.0 | 120734 |  | Soleira e peitoril - granito preto - e=2cm | M2 |  | 519.12 | 0 |  | -
13.0 | 120733 |  | Soleira e Peitoril em granito (preto) c/ rebaixo e=3cm | M2 |  | 550.12 | 0 |  | -
13.0 | 120229 |  | Soleira em cimentado h=15cm | M |  | 7.42 | 0 |  | -
13.0 | 120165 |  | Soleira em marmore branco e=2cm | M2 |  | 455.12 | 0 |  | -
13.0 | 120204 |  | Soleira em marmore de cor e=2cm | M2 |  | 439.72 | 0 |  | -
|  |  |  | TOTAL DO ITEM |  |  | 13 | 0
9 |  |  | PISOS: | [5 empty] | 1 | 13 |  | 9.
9.0 | 130668 |  | Ardosia | M2 |  | 73.7 | 0 |  | -
9.1 | 130492 | SEDOP | Calçada (incl.alicerce, baldrame e concreto c/ junta seca) | M2 | 58.2 | 96.06 | 5590.69 |  | 1
9.1 | 130507 |  | Camada impermeabilizadora e=10cm c/ seixo | M2 |  | 56.4 | 0 |  | -
9.1 | 130111 |  | Camada impermeabilizadora e=10cm c/pedra preta (incl. Sika 1) | M2 |  | 53.96 | 0 |  | -
9.1 | 130110 |  | Camada regularizadora no traço 1:4 | M2 |  | 31.82 | 0 |  | -
9.1 | 130483 |  | Carpete e=4mm | M2 |  | 73.22 | 0 |  | -
9.1 | 131026 |  | Cerâmica anti-derrapante | M2 |  | 71.36 | 0 |  | -
9.1 | 130233 |  | Cimentado liso c/ junta plastica | M2 |  | 51.5 | 0 |  | -
9.1 | 130208 |  | Cimentado liso c/junta de madeira | M2 |  | 53.83 | 0 |  | -
9.1 | 130113 |  | Cimentado liso e=2cm traço 1:3 | M2 |  | 43.5 | 0 |  | -
9.1 | 130292 |  | Cimentado queimado | M2 |  | 52.44 | 0 |  | -
9.1 | 130584 |  | Concreto c/ seixo e junta seca e=10cm | M2 |  | 77.71 | 0 |  | -
9.1 | 130112 |  | Concreto simples c/ seixo e=5cm traço 1:2:3 | M2 |  | 58.05 | 0 |  | -
9.1 | 130206 |  | Empedramento c/ pedra preta argamassada | M2 |  | 79 | 0 |  | -
9.1 | 130649 |  | Granito Juparana e=2cm | M2 |  | 456.91 | 0 |  | -
9.1 | 130495 |  | Granito preto e=2cm | M2 |  | 527.15 | 0 |  | -
9.1 | 130725 |  | Lajota ceramica - (Padrão Alto) | M2 |  | 97.36 | 0 |  | -
9.1 | 130119 |  | Lajota ceramica - (Padrão Médio) | M2 |  | 76.2 | 0 |  | -
9.1 | 130506 |  | Lajota ceramica - tipo Terragres | M2 |  | 86.7 | 0 |  | -
9.1 | 130118 |  | Marmore branco e=3cm | M2 |  | 403.36 | 0 |  | -
9.1 | 130117 |  | Marmore de cor e=3cm | M2 |  | 520.62 | 0 |  | -
9.1 | 131090 |  | Pedra Cariri - filete ou almofadada | M2 |  | 98.51 | 0 |  | -
9.1 | 130830 |  | Pedra Jacobina | M2 |  | 142.65 | 0 |  | -
9.1 | 130831 |  | Pedra natural Cariri | M2 |  | 85.67 | 0 |  | -
9.1 | 130626 |  | Piso de alta resistência e=8mm c/ resina incl. camada regularizadora | M2 |  | 100.9 | 0 |  | -
9.1 | 130890 |  | Piso de borracha tátil (16 un) | M2 |  | 256.68 | 0 |  | -
9.1 | 131290 |  | Piso em granito cinza Mauá | M2 |  | 445.55 | 0 |  | -
9.1 | 131288 |  | Piso em granito verde Ubatuba | M2 |  | 533.27 | 0 |  | -
9.1 | 130122 |  | Piso vinílico - assente na cola | M2 |  | 94.3 | 0 |  | -
9.1 | 130728 |  | PisoTátil direcional na cor amarelo 25x25 premoldado | M2 |  | 109.77 | 0 |  | -
9.1 | 130521 |  | Placa pre-moldada concreto simples (e=5cm) | M2 |  | 68.09 | 0 |  | -
9.1 | 130170 |  | Plurigoma - assente na cola | M2 |  | 68.97 | 0 |  | -
9.1 | 130716 |  | Porcelanato (natural) - Padrão Alto | M2 |  | 133.99 | 0 |  | -
9.1 | 130715 |  | Porcelanato (natural) - Padrão Médio | M2 |  | 117.16 | 0 |  | -
9.1 | 130759 |  | Porcelanato (polido) - Padrão Alto | M2 |  | 222.19 | 0 |  | -
9.1 | 130758 |  | Porcelanato (polido) - Padrão Médio | M2 |  | 134.91 | 0 |  | -
9.1 | 130760 |  | Tábua macheada 6 1/2"x7/8" cumaru ou similar (incl.camada regularizadora) | M2 |  | 192.74 | 0 |  | -
9.1 |  |  |  | M2 |  |  | 0 |  | -
9.1 |  |  |  | M2 |  |  | 0 |  | -
|  |  |  | TOTAL DO ITEM |  |  | 9 | 5590.69 | 1
15 |  |  | FORROS: | [6 empty] | 9 |  | 15.
15.0 | 140348 |  | Barroteamento em madeira de lei p/ forro PVC | M2 |  | 47.31 | 0 |  | -
15.0 | 141370 |  | Cimalha de gesso h=10cm | M |  | 29.88 | 0 |  | -
15.0 | 141372 |  | Forro colméia liso ( incl. barroteamento) | M2 |  | 383.25 | 0 |  | -
15.0 | 140198 |  | Forro em estuque | M2 |  | 146.35 | 0 |  | -
15.0 | 141373 |  | Forro em gesso acartonado aramado | M2 |  | 67.97 | 0 |  | -
15.0 | 141368 |  | Forro em gesso acartonado estruturado | M2 |  | 76.52 | 0 |  | -
15.0 | 141369 |  | Forro em gesso acustico (c/lã de vidro) | M2 |  | 121.28 | 0 |  | -
15.0 | 141334 |  | Forro em gesso liso em placas | M2 |  | 33.2 | 0 |  | -
15.0 | 140159 |  | Forro em lambri de angelim (c/ barroteamento) | M2 |  | 169.91 | 0 |  | -
15.0 | 140828 |  | Forro em lambri de angelim (s/ barroteamento) | M2 |  | 125.8 | 0 |  | -
15.0 | 141336 |  | Forro em lambri de PVC | M2 |  | 33.58 | 0 |  | -
15.0 | 140598 |  | Forro em placa de fibrocimento c/ isolamento termico | M2 |  | 209.67 | 0 |  | -
15.0 | 140240 |  | Forro em PVC 100mm entarugamento - metalico | M2 |  | 83.51 | 0 |  | -
15.0 | 140158 |  | Forro em tabuas de marupa (c/ barroteamento) | M2 |  | 95.08 | 0 |  | -
15.0 | 140829 |  | Forro em tabuas de marupa (s/ barroteamento) | M2 |  | 50.97 | 0 |  | -
15.0 | 140160 |  | Forro eucatex natural e = 12mm | M2 |  | 115.9 | 0 |  | -
15.0 | 140479 |  | Reguado em madeira lei p/ beiral (c/ barroteamento) | M2 |  | 73.16 | 0 |  | -
15.0 |  |  |  | M2 |  |  |  |  | -
|  |  |  | TOTAL DO ITEM |  |  | 15 | 0
10 |  |  | PINTURAS: | [5 empty] | 1 | 15 |  | 10.
10.1 |  |  | A BASE DE ÁGUA: | [5 empty] | 1 |  |  | 10.1.
10.1.0 | 150129 |  | Emassamento de parede p/ receber pintura PVA | M2 |  | 9.99 | 0 |  | -
10.1.0 | 150605 |  | PVA externa (sobre pintura antiga) | M2 |  | 10.64 | 0 |  | -
10.1.0 | 150179 |  | PVA externa c/ massa sem liq. preparador | M2 |  | 19.21 | 0 |  | -
10.1.0 | 150132 |  | PVA externa c/massa e liq. preparador | M2 |  | 30.1 | 0 |  | -
10.1.0 | 150252 |  | PVA externa sem massa c/ líq. preparador | M2 |  | 20.34 | 0 |  | -
10.1.0 | 150125 |  | PVA externa sem superf. preparada | M2 |  | 13.74 | 0 |  | -
10.1.0 | 150604 |  | PVA interna (sobre pintura antiga) | M2 |  | 10.64 | 0 |  | -
10.1.0 | 150730 |  | PVA interna c/ massa acrilica e selador | M2 |  | 31.12 | 0 |  | -
10.1.0 | 150731 |  | PVA interna c/ massa acrilica sem selador | M2 |  | 21.22 | 0 |  | -
10.1.0 | 150251 |  | PVA interna c/ massa e selador | M2 |  | 28.89 | 0 |  | -
10.1.0 | 150178 |  | PVA interna c/ massa sem selador | M2 |  | 18.99 | 0 |  | -
10.1.1 | 150261 | SEDOP | PVA interna sem massa c/ selador | M2 | 68.4 | 18.9 | 1292.76 |  | 1
10.1.1 | 150124 |  | PVA interna sem superf. preparada | M2 |  | 13.74 | 0 |  | -
10.1.1 | 150654 |  | PVA sobre muro | M2 |  | 8.89 | 0 |  | -
|  |  |  | SUB TOTAL DO ITEM |  |  | 10.1 | 1292.76 | 1
16.2 |  |  | ESMALTE: | [7 empty] | .1 | 16.2.
16.2.0 | 150302 |  | Esmalte s/ ferro (superf. lisa) | M2 |  | 33.42 | 0 |  | -
16.2.0 | 150377 |  | Esmalte s/ madeira c/ selador sem massa | M2 |  | 22.86 | 0 |  | -
16.2.0 | 150301 |  | Esmalte s/ parede c/ massa e selador | M2 |  | 32.83 | 0 |  | -
16.2.0 | 150491 |  | Esmalte sobre grade de ferro (superf. aparelhada) | M2 |  | 46.37 | 0 |  | -
16.2.0 | 150134 |  | Esmalte sobre madeira c/ massa e selador | M2 |  | 36.81 | 0 |  | -
16.2.0 | 150588 |  | Esmalte sobre parede c/ selador sem massa | M2 |  | 20.79 | 0 |  | -
|  |  |  | SUB TOTAL DO ITEM |  |  | 16.2 | 0
16.3 |  |  | VERNIZ: | [7 empty] | .1 | 16.3.
16.3.0 | 150130 |  | Verniz poliuretano sobre concreto/tijolo | M2 |  | 26.48 | 0 |  | -
16.3.0 | 150606 |  | Verniz poliuretano sobre madeira (esquadrias/forro) | M2 |  | 21.17 | 0 |  | -
16.3.0 | 150210 |  | Verniz poliuretano sobre madeiramento do telhado | M2 |  | 29.11 | 0 |  | -
|  |  |  | SUB TOTAL DO ITEM |  |  | 16.3 | 0
16.4 |  |  | ACRÍLICA: | [7 empty] | .1 | 16.4.
16.4.0 | 150741 |  | Acrilica (sobre pintura antiga) | M2 |  | 12.07 | 0 |  | -
16.4.0 | 151285 |  | Acrílica acetinada c/ massa e selador - interna e externa | M2 |  | 38.54 | 0 |  | -
16.4.0 | 150180 |  | Acrilica fosca int. e ext. sem massa c/ selador - | M2 |  | 22.69 | 0 |  | -
16.4.0 | 150480 |  | Acrilica fosca int./ext. c/fdo. preparador 3 dem.(reforma)s/massa | M2 |  | 21.36 | 0 |  | -
16.4.0 | 150253 |  | Acrilica fosca int./ext. c/massa e selador - 3 demaos | M2 |  | 36.72 | 0 |  | -
16.4.0 | 151284 |  | Acrílica semi-brilho c/ massa e selador - interna e externa | M2 |  | 40.22 | 0 |  | -
16.4.0 | 150586 |  | Emassamento de parede c/ massa acrilica | M2 |  | 18.88 | 0 |  | -
|  |  |  | SUB TOTAL DO ITEM |  |  | 16.4 | 0
16.5 |  |  | EPOXI: | [7 empty] | .1 | 16.5.
16.5.0 | 150126 |  | Epoxi com massa e selador | M2 |  | 71.21 | 0 |  | -
16.5.0 | 150127 |  | Epoxi sem massa c/ selador | M2 |  | 66.64 | 0 |  | -
|  |  |  | SUB TOTAL DO ITEM |  |  | 16.5 | 0
16.6 |  |  | OUTRAS PINTURAS: | [7 empty] | .1 | 16.6.
16.6.0 | 150207 |  | Acrílica para piso | M2 |  | 16.39 | 0 |  | -
16.6.0 | 150131 |  | Anti-ferruginosa | M2 |  | 33.26 | 0 |  | -
16.6.0 | 150489 |  | Anti-ferruginosa sobre grade de ferro | M2 |  | 48.2 | 0 |  | -
16.6.0 | 150286 |  | Pintura s/ telha ceramica | M2 |  | 17.02 | 0 |  | -
16.6.0 | 150274 |  | Selador s/ madeira | M2 |  | 22.38 | 0 |  | -
16.6.0 | 150752 |  | Texturato rustico | M2 |  | 35.91 | 0 |  | -
16.6.0 | [6 empty] | 0 |  | -
|  |  |  | SUB TOTAL DO ITEM |  |  | 16.6 | 0
|  |  |  | TOTAL DO ITEM |  |  | 10 | 1292.76 | 1
11 |  |  | INSTALAÇÕES ELÉTRICAS | [5 empty] | 1 | 10 |  | 11.
11.1 |  |  | QUADROS E CAIXAS: | [5 empty] | 1 |  |  | 11.1.
11.1.0 | 170883 |  | Caixa Airstop p/ disjuntor bipolar de embutir até 50A | UN |  | 30.23 | 0 |  | -
11.1.0 | 170870 |  | Caixa de aluminio 4"x2" | UN |  | 14.98 | 0 |  | -
11.1.0 | 170873 |  | Caixa de F°G° 3"x3" | UN |  | 6.43 | 0 |  | -
11.1.0 | 170874 |  | Caixa de F°G° 4"x4" | UN |  | 5.32 | 0 |  | -
11.1.0 | 170871 |  | Caixa de ferro octogonal | UN |  | 7.14 | 0 |  | -
11.1.0 | 170872 |  | Caixa de ferro sextavada fundo movel | UN |  | 5.81 | 0 |  | -
11.1.0 | 170875 |  | Caixa de inspeção em polipropileno - 15x15cm | UN |  | 33.61 | 0 |  | -
11.1.1 | 170876 | SEDOP | Caixa de inspeção em polipropileno - 30x40cm | UN | 7 | 93.62 | 655.34 |  | 1
11.1.1 | 170323 |  | Caixa de passagem ch. aço 100x100x80mm | UN |  | 37.58 | 0 |  | -
11.1.1 | 170324 |  | Caixa de passagem ch. aço 150x150x80mm | UN |  | 55.24 | 0 |  | -
11.1.1 | 170325 |  | Caixa de passagem ch. aço 200x200x100mm | UN |  | 92.92 | 0 |  | -
11.1.1 | 170877 |  | Caixa de passagem em aluminio 100x100x70mm | UN |  | 45.36 | 0 |  | -
11.1.1 | 170341 |  | Caixa de passagem em alumínio 150x150x100mm | UN |  | 65.36 | 0 |  | -
11.1.1 | 170878 |  | Caixa de passagem em aluminio 200x200x115mm | UN |  | 126.86 | 0 |  | -
11.1.1 | 170879 |  | Caixa de passagem em aluminio 300x300x130mm | UN |  | 258.86 | 0 |  | -
11.1.1 | 170880 |  | Caixa de passagem em aluminio 400x400x180mm | UN |  | 430.86 | 0 |  | -
11.1.1 | 170881 |  | Caixa plástica 4"x2" | UN |  | 2.62 | 0 |  | -
11.1.1 | 171416 |  | Caixa plástica 4"x4" | UN |  | 4.79 | 0 |  | -
11.1.1 | 171417 |  | Caixa plástica octogonal | UN |  | 6.22 | 0 |  | -
11.1.2 | 170882 | SEDOP | Caixa polifásica padrão Celpa | UN | 1 | 161.77 | 161.77 |  | 1
11.1.2 | 171470 |  | Caixa ZB - inspeção c/ tampa de aço | UN |  | 69.4 | 0 |  | -
11.1.2 | 170866 |  | Centro de distribuição p/ 03 disjuntores (s/ barramento) | UN |  | 53.19 | 0 |  | -
11.1.2 | 170884 |  | Centro de distribuição p/ 06 disjuntores (s/ barramento) | UN |  | 81.7 | 0 |  | -
11.1.2 | 170885 |  | Centro de distribuição p/ 08 disjuntores (s/ barramento) | UN |  | 81.7 | 0 |  | -
11.1.2 | 170886 |  | Centro de distribuição p/ 10 disjuntores (s/ barramento) | UN |  | 92.6 | 0 |  | -
11.1.2 | 170321 |  | Centro de distribuiçao p/ 12 disjuntores (c/ barramento) | UN |  | 386.13 | 0 |  | -
11.1.2 | 170887 |  | Centro de distribuição p/ 16 disjuntores (c/ barramento) | UN |  | 424.23 | 0 |  | -
11.1.2 | 170888 |  | Centro de distribuição p/ 20 disjuntores (c/ barramento) | UN |  | 473.96 | 0 |  | -
11.1.2 | 170322 |  | Centro de distribuiçao p/ 24 disjuntores (c/ barramento) | UN |  | 470.21 | 0 |  | -
11.1.2 | 170386 |  | Centro de distribuiçao p/ 32 disjuntores (c/ barramento) | UN |  | 703.03 | 0 |  | -
11.1.2 | 170889 |  | Centro de distribuição p/ 36 disjuntores (c/ barramento) | UN |  | 696.1 | 0 |  | -
11.1.2 | 170387 |  | Centro de distribuiçao p/ 40 disjuntores (c/ barramento) | UN |  | 811.74 | 0 |  | -
11.1.2 | 170890 |  | Centro de distribuição p/ 70 disjuntores (c/ barramento) | UN |  | 1806.8 | 0 |  | -
11.1.2 | 170869 |  | Quadro de comando - proteção trifásico - 2CV | UN |  | 530.6 | 0 |  | -
11.1.2 | 170868 |  | Quadro de comando - proteção trifásico - 3CV | UN |  | 803.29 | 0 |  | -
11.1.2 | 170867 |  | Quadro de comando - proteção trifásico - 4CV | UN |  | 1120.12 | 0 |  | -
11.1.2 | 170073 |  | Quadro de mediçao bifasico (c/ disjuntor) | UN |  | 523.02 | 0 |  | -
11.1.2 | 170072 |  | Quadro de mediçao monofasico (c/ disjuntor) | UN |  | 299.56 | 0 |  | -
11.1.2 | 170615 |  | Quadro de mediçao trifasico (c/ disjuntor) | UN |  | 954.76 | 0 |  | -
11.1.3 | 180680 | SEDOP | Caixa em alvenaria de 40x40x40cm c/ tpo. concreto | UN | 9 | 250.57 | 2255.13 |  | 1
11.1.3 | [6 empty] | 0 |  | -
|  |  |  | SUB TOTAL DO ITEM |  |  | 11.1 | 3072.24 | 1
11.2 |  |  | DISJUNTORES: | [5 empty] | 1 |  | .2 | 11,2.
11,2.0 | 170892 |  | Disjuntor 10 DR 2P- 25A 10 mA - PADRÃO DIN | UN |  | 167.82 | 0 |  | -
11,2.0 | 170893 |  | Disjuntor 10 DR 4P- 25A 10 mA - PADRÃO DIN | UN |  | 264.06 | 0 |  | -
11,2.0 | 170330 |  | Disjuntor 1P - 40 e 50A - PADRÃO DIN | UN |  | 22.78 | 0 |  | -
11,2.0 | 170326 |  | Disjuntor 1P - 6 a 32A - PADRÃO DIN | UN |  | 19.87 | 0 |  | -
11,2.1 | 170362 | SEDOP | Disjuntor 2P - 6 a 32A - PADRÃO DIN | UN | 1 | 64.61 | 64.61 |  | 1
11,2.1 | 170388 |  | Disjuntor 3P - 10 a 50A - PADRÃO DIN | UN |  | 89.86 | 0 |  | -
11,2.1 | 170900 |  | Disjuntor 3P - 125A a 225A - PADRÃO DIN | UN |  | 334.04 | 0 |  | -
11,2.1 | 170894 |  | Disjuntor 3P - 300A | UN |  | 1698.86 | 0 |  | -
11,2.1 | 170895 |  | Disjuntor 3P - 400A | UN |  | 1698.86 | 0 |  | -
11,2.1 | 170896 |  | Disjuntor 3P - 600A | UN |  | 2432.7 | 0 |  | -
11,2.1 | 170393 |  | Disjuntor 3P - 63 a 100A - PADRÃO DIN | UN |  | 240.67 | 0 |  | -
11,2.1 | 170897 |  | Disjuntor TQD 3P - 175A - PADRÃO DIN | UN |  | 454.91 | 0 |  | -
11,2.1 | 170898 |  | Disjuntor TQD 3P - 200A - PADRÃO DIN | UN |  | 454.91 | 0 |  | -
11,2.1 | 170899 |  | Disjuntor TQD 3P - 250A - PADRÃO DIN | UN |  | 956.52 | 0 |  | -
|  |  |  | SUB TOTAL DO ITEM |  |  | 11.2 | 64.61 | 1
11.3 |  |  | ELETRODUTOS,CONDULETES E CALHAS: | [5 empty] | 1 |  | .3 | 11.3.
11.3.0 | 170922 |  | Canaleta 20x20mm | M |  | 13.21 | 0 |  | -
11.3.0 | 170923 |  | Canaleta sistema X completa | M |  | 8.88 | 0 |  | -
11.3.0 | 170914 |  | Condulete de aluminio tipo C 1/2" | UN |  | 9.73 | 0 |  | -
11.3.0 | 170915 |  | Condulete de aluminio tipo C 3/4" | UN |  | 13.57 | 0 |  | -
11.3.0 | 170916 |  | Condulete de aluminio tipo E 1" | UN |  | 17.44 | 0 |  | -
11.3.0 | 170917 |  | Condulete de aluminio tipo E 1/2" | UN |  | 10.67 | 0 |  | -
11.3.0 | 170918 |  | Condulete de aluminio tipo E 3/4" | UN |  | 11.7 | 0 |  | -
11.3.0 | 170919 |  | Condulete de aluminio tipo L 1.1/4" | UN |  | 22.8 | 0 |  | -
11.3.0 | 170920 |  | Condulete de aluminio tipo L 3/4" | UN |  | 12.76 | 0 |  | -
11.3.0 | 170921 |  | Condulete de aluminio tipo LL 1" | UN |  | 21.15 | 0 |  | -
11.3.0 | 170901 |  | Condulete de aluminio tipo LL 1/2" | UN |  | 16.51 | 0 |  | -
11.3.0 | 170902 |  | Condulete de aluminio tipo LL 3/4" | UN |  | 14.57 | 0 |  | -
11.3.0 | 170903 |  | Condulete de aluminio tipo LR 1" | UN |  | 18.42 | 0 |  | -
11.3.0 | 170904 |  | Condulete de aluminio tipo LR 1/2" | UN |  | 10.43 | 0 |  | -
11.3.0 | 170905 |  | Condulete de aluminio tipo LR 3/4" | UN |  | 12.78 | 0 |  | -
11.3.0 | 170907 |  | Condulete de aluminio tipo T 1" | UN |  | 20.8 | 0 |  | -
11.3.0 | 170908 |  | Condulete de aluminio tipo T 1/2" | UN |  | 12.15 | 0 |  | -
11.3.0 | 170906 |  | Condulete de aluminio tipo T 11/4" | UN |  | 25.5 | 0 |  | -
11.3.0 | 170909 |  | Condulete de aluminio tipo T 3/4" | UN |  | 14.32 | 0 |  | -
11.3.0 | 170910 |  | Condulete de aluminio tipo X 1" | UN |  | 21.67 | 0 |  | -
11.3.0 | 170911 |  | Condulete de aluminio tipo X 1/2" | UN |  | 14.16 | 0 |  | -
11.3.0 | 170912 |  | Condulete de aluminio tipo X 3/4" | UN |  | 16.77 | 0 |  | -
11.3.0 | 170913 |  | Eletrocalha de metal curve "L" desc tipo "U" perf. 100 - 3m | UN |  | 96.92 | 0 |  | -
11.3.0 | 170924 |  | Eletrocalha de metal curve "L" desc tipo "U" perf. 50 - 3m | UN |  | 69.29 | 0 |  | -
11.3.0 | 170925 |  | Eletrocalha de metal curve "L" desc tipo "U" perf. 75 - 3m | UN |  | 105.09 | 0 |  | -
11.3.0 | 170926 |  | Eletrocalha de metal curve "T" tipo "U" perf. 100 - 3m | UN |  | 82.17 | 0 |  | -
11.3.0 | 170927 |  | Eletrocalha de metal curve "T" tipo "U" perf. 50 - 3m | UN |  | 60.13 | 0 |  | -
11.3.0 | 170928 |  | Eletrocalha de metal curve "T" tipo "U" perf. 75 - 3m | UN |  | 64.2 | 0 |  | -
11.3.0 | 170929 |  | Eletrocalha de metal curve "U"perf. 100x75 - 3m | UN |  | 105.86 | 0 |  | -
11.3.0 | 170930 |  | Eletrocalha de metal curve "U"perf. 50x100 - 3m | UN |  | 88.06 | 0 |  | -
11.3.0 | 170931 |  | Eletrocalha de metal curve "U"perf. 50x50 - 3m | UN |  | 74 | 0 |  | -
11.3.0 | 171019 |  | Eletroduto de F°G° de 1 1/2" | M |  | 49.83 | 0 |  | -
11.3.0 | 171018 |  | Eletroduto de F°G° de 1 1/4" | M |  | 24.44 | 0 |  | -
11.3.1 | 171017 | SEDOP | Eletroduto de F°G° de 1" com costura e rebarbas removidas, tipo semi-pesado, com luva, conforme NBR 13057 | M | 6 | 15.34 | 92.04 |  | 1
11.3.1 | 171091 |  | Eletroduto de F°G° de 1/2" | M |  | 13.14 | 0 |  | -
11.3.1 | 171021 |  | Eletroduto de F°G° de 2 1/2" | M |  | 81.53 | 0 |  | -
11.3.1 | 171020 |  | Eletroduto de F°G° de 2" | M |  | 50.01 | 0 |  | -
11.3.1 | 171022 |  | Eletroduto de F°G° de 3" | M |  | 115.12 | 0 |  | -
11.3.1 | 171092 |  | Eletroduto de F°G° de 3/4" | M |  | 12.67 | 0 |  | -
11.3.1 | 170932 |  | Eletroduto de F°G° de 4" | M |  | 152.76 | 0 |  | -
11.3.1 | 170631 |  | Eletroduto PVC Rígido de 1 1/2" | M |  | 18.17 | 0 |  | -
11.3.1 | 170632 |  | Eletroduto PVC Rígido de 1 1/4" | M |  | 14.58 | 0 |  | -
11.3.1 | 170078 |  | Eletroduto PVC Rígido de 1" | M |  | 11.17 | 0 |  | -
11.3.1 | 170075 |  | Eletroduto PVC Rígido de 1/2" | M |  | 7.52 | 0 |  | -
11.3.1 | 170074 |  | Eletroduto PVC Rígido de 2 1/2" | M |  | 33.81 | 0 |  | -
11.3.1 | 170630 |  | Eletroduto PVC Rígido de 2" | M |  | 27.16 | 0 |  | -
11.3.1 | 170077 |  | Eletroduto PVC Rígido de 3" | M |  | 36.69 | 0 |  | -
11.3.2 | 170076 | SEDOP | Eletroduto PVC Rígido de 3/4" | M | 3 | 9.93 | 29.79 |  | 1
11.3.2 | 170727 |  | Eletroduto PVC Rígido de 4" | M |  | 83.76 | 0 |  | -
|  |  |  | SUB TOTAL DO ITEM |  |  | 11.3 | 121.83 | 1
11.4 |  |  | CABOS: | [5 empty] | 1 |  | .4 | 11.4.
11.4.0 | 170947 |  | Cabo coaxial 75 Homs 200 Mhz (TV) | M |  | 3.12 | 0 |  | -
11.4.0 | 170944 |  | Cabo de aluminio - 2 AWG sem alma de aço | M |  | 7.16 | 0 |  | -
11.4.0 | 170945 |  | Cabo de aluminio 2 AWG c/ alma de aço | KG |  | 45.9 | 0 |  | -
11.4.0 | 170742 |  | Cabo de cobre 1,5mm2 - 1 KV | M |  | 5.07 | 0 |  | -
11.4.0 | 170298 |  | Cabo de cobre 1,5mm2 - 750 V | M |  | 5 | 0 |  | -
11.4.0 | 170743 |  | Cabo de cobre 2,5mm2 - 1 KV | M |  | 6.8 | 0 |  | -
11.4.1 | 170418 | SEDOP | Cabo de cobre 2,5mm2 - 750 V | M | 300 | 6.67 | 2001 |  | 1
11.4.1 | 170744 |  | Cabo de cobre 4mm2 - 1 KV | M |  | 8.4 | 0 |  | -
11.4.1 | 170317 |  | Cabo de cobre 4mm2 - 750 V | M |  | 7.79 | 0 |  | -
11.4.1 | 170745 |  | Cabo de cobre 6mm2 - 1 KV | M |  | 10.87 | 0 |  | -
11.4.1 | 170318 |  | Cabo de cobre 6mm2 - 750 V | M |  | 10.21 | 0 |  | -
11.4.2 | 170746 | SEDOP | Cabo de cobre 10mm2 - 1 KV | M | 300 | 15.25 | 4575 |  | 1
11.4.2 | 170319 |  | Cabo de cobre 10mm2 - 750 V | M |  | 14.39 | 0 |  | -
11.4.2 | 170747 |  | Cabo de cobre 16mm2 - 1 KV | M |  | 29.23 | 0 |  | -
11.4.2 | 170320 |  | Cabo de cobre 16mm2 - 750 V | M |  | 27.8 | 0 |  | -
11.4.2 | 170748 |  | Cabo de cobre 25mm2 - 1KV | M |  | 42.95 | 0 |  | -
11.4.2 | 170358 |  | Cabo de cobre 25mm2 - 750 V | M |  | 41.94 | 0 |  | -
11.4.2 | 170749 |  | Cabo de cobre 35mm2 - 1 KV | M |  | 49.12 | 0 |  | -
11.4.2 | 170359 |  | Cabo de cobre 35mm2 - 750 V | M |  | 46.99 | 0 |  | -
11.4.2 | 170750 |  | Cabo de cobre 50mm2 - 1 KV | M |  | 56.24 | 0 |  | -
11.4.2 | 170360 |  | Cabo de cobre 50mm2 - 750 V | M |  | 51.72 | 0 |  | -
11.4.2 | 170751 |  | Cabo de cobre 70mm2 - 1 KV | M |  | 69.82 | 0 |  | -
11.4.2 | 170361 |  | Cabo de cobre 70mm2 - 750 V | M |  | 67.27 | 0 |  | -
11.4.2 | 170933 |  | Cabo de cobre 95 mm² - 1 KV | M |  | 93.78 | 0 |  | -
11.4.2 | 171269 |  | Cabo de cobre 95mm2 - 750V | M |  | 81.66 | 0 |  | -
11.4.2 | 170934 |  | Cabo de cobre 120 mm² - 1 KV | M |  | 114.35 | 0 |  | -
11.4.2 | 170935 |  | Cabo de cobre 150 mm² - 1 KV | M |  | 152.03 | 0 |  | -
11.4.2 | 170936 |  | Cabo de cobre 185 mm² - 1 KV | M |  | 191.61 | 0 |  | -
11.4.2 | 170937 |  | Cabo de cobre 240 mm2 - 1 KV | M |  | 237.1 | 0 |  | -
11.4.2 | 171270 |  | Cabo de cobre nú 16mm² | M |  | 18.48 | 0 |  | -
11.4.2 | 171271 |  | Cabo de cobre nú 25mm² | M |  | 26.48 | 0 |  | -
11.4.2 | 171272 |  | Cabo de cobre nú 35mm² | M |  | 35.81 | 0 |  | -
11.4.3 | 171273 | SEDOP | Cabo de cobre nú 50mm² | M | 10 | 55.82 | 558.2 |  | 1
11.4.3 | 171274 |  | Cabo de cobre nú 70mm² | M |  | 58.7 | 0 |  | -
11.4.3 | 171275 |  | Cabo de cobre nú 95mm² | M |  | 87.64 | 0 |  | -
11.4.3 | 170938 |  | Cabo multiplex 3 x 10mm² | M |  | 9.81 | 0 |  | -
11.4.3 | 170939 |  | Cabo multiplex 4 x 10mm² | M |  | 11.73 | 0 |  | -
11.4.3 | 170940 |  | Cabo multiplex 4 x 16mm² | M |  | 16 | 0 |  | -
11.4.3 | 170941 |  | Cabo multiplex 4 x 25mm² | M |  | 22.61 | 0 |  | -
11.4.3 | 170942 |  | Cabo multiplex 4 x 35mm² | M |  | 31.25 | 0 |  | -
11.4.3 | 170943 |  | Cabo multiplex 4 x 70mm² | M |  | 53.08 | 0 |  | -
|  |  |  | SUB TOTAL DO ITEM |  |  | 11.4 | 7134.2 | 1
17.5 |  |  | PONTOS, TOMADAS E INTERRUPTORES: | [7 empty] | .4 | 17.5.
17.5.0 | 171519 |  | Campainha/Cigarra (sem fiação) | UN |  | 37.64 | 0 |  | -
17.5.0 | 171521 |  | Controlador de ventilador | UN |  | 43.59 | 0 |  | -
17.5.0 | 170961 |  | Ignitor p/ lâmpada vapor de sódio | UN |  | 38.96 | 0 |  | -
17.5.0 | 170333 |  | Interruptor 1 tecla paralelo (s/fiaçao) | UN |  | 18.01 | 0 |  | -
17.5.0 | 170332 |  | Interruptor 1 tecla simples (s/fiaçao) | UN |  | 13.31 | 0 |  | -
17.5.0 | 170337 |  | Interruptor 1 tecla+tomada (s/fiaçao) | UN |  | 24.63 | 0 |  | -
17.5.0 | 170964 |  | Interruptor 2 teclas +Tomada 2P +T (s/fiação) | UN |  | 38.17 | 0 |  | -
17.5.0 | 170336 |  | Interruptor 2 teclas paralelo (s/fiaçao) | UN |  | 39.36 | 0 |  | -
17.5.0 | 170334 |  | Interruptor 2 teclas simples (s/fiaçao) | UN |  | 26.62 | 0 |  | -
17.5.0 | 170335 |  | Interruptor 2 teclas simples+paralelo (s/fiaçao) | UN |  | 34.61 | 0 |  | -
17.5.0 | 170963 |  | Interruptor 3 teclas paralelo (s/fiação) | UN |  | 42.26 | 0 |  | -
17.5.0 | 170338 |  | Interruptor 3 teclas simples (s/fiaçao) | UN |  | 34.59 | 0 |  | -
17.5.0 | 171418 |  | Interruptor diferencial residual 4P-40A-300mA. | UN |  | 219.59 | 0 |  | -
17.5.0 | 170960 |  | Minuteria com pulsador | UN |  | 63.79 | 0 |  | -
17.5.0 | 170309 |  | Ponto de antena p/ radio e TV (c/ fiaçao) | PT |  | 148.95 | 0 |  | -
17.5.0 | 170701 |  | Ponto de força (tubul., fiaçao e disjuntor) acima de 200W | PT |  | 435.57 | 0 |  | -
17.5.0 | 170081 |  | Ponto de luz / força (c/tubul., cx. e fiaçao) ate 200W | PT |  | 208.39 | 0 |  | -
17.5.0 | 170398 |  | Ponto p/ campainha /cigarra (com tubul. Cx. e fiação) | PT |  | 178.4 | 0 |  | -
17.5.0 | 170692 |  | Ponto p/ ventilador de teto (c/ fiaçao) | PT |  | 111.17 | 0 |  | -
17.5.0 | 170962 |  | Pulsador de campainha 10A (sem fiação) | UN |  | 35.97 | 0 |  | -
17.5.0 | 171491 |  | Revisão de ponto de luz | PT |  | 83.86 | 0 |  | -
17.5.0 | 170952 |  | Tampa cega 3"x3" plástica | UN |  | 8.53 | 0 |  | -
17.5.0 | 170948 |  | Tampa cega 4"x2" metálica | UN |  | 18.07 | 0 |  | -
17.5.0 | 170950 |  | Tampa cega 4"x2" plástica | UN |  | 7.67 | 0 |  | -
17.5.0 | 170951 |  | Tampa cega 4"x4" plástica | UN |  | 10.23 | 0 |  | -
17.5.0 | 170949 |  | Tampa cega 4x4" metálica | UN |  | 25.84 | 0 |  | -
17.5.0 | 170953 |  | Tampa de pressão para perfilado 38mm - 3m | Pç |  | 19.04 | 0 |  | -
17.5.0 | 170958 |  | Tomada sistema X completa | UN |  | 36.32 | 0 |  | -
17.5.0 | 170959 |  | Tomada terminal de TV coaxial 4"x2"- 2 pontos | UN |  | 32.76 | 0 |  | -
17.5.0 | 170339 |  | Tomada 2P+T 10A (s/fiaçao) | UN |  | 17.96 | 0 |  | -
17.5.0 | 171523 |  | Tomada 2P+T 20A (s/fiaçao) | UN |  | 23.11 | 0 |  | -
17.5.0 | 170955 |  | Tomada 3P+T 63A/220V | UN |  | 250.36 | 0 |  | -
17.5.0 | 170956 |  | Tomada de piso 3P+T - 4"x2" | UN |  | 59.36 | 0 |  | -
17.5.0 | 171522 |  | Tomadas 2 (2P+T) 10A (s/fiação) | UN |  | 34.51 | 0 |  | -
17.5.0 | 171520 |  | Tomadas 2 (2P+T) 20A (s/fiação) | UN |  | 38.73 | 0 |  | -
|  |  |  | SUB TOTAL DO ITEM |  |  | 17.5 | 0
11.5 |  |  | LUMINÁRIAS: | [5 empty] | 1 |  | .5 | 11,5.
11,5.0 | 170371 |  | Conjunto ilum. tipo petala c/1 lamp. v. mercurio/poste de aço | UN |  | 3189.11 | 0 |  | -
11,5.0 | 170372 |  | Conjunto ilum. tipo petala c/2 lamp. v. mercurio/poste de aço | UN |  | 3665.19 | 0 |  | -
11,5.0 | 170993 |  | Holofote - 300W (Cônico) | UN |  | 219.9 | 0 |  | -
11,5.0 | 171527 |  | Lâmpada de Led Tubular 10W bivolt | UN |  | 20.23 | 0 |  | -
11,5.0 | 171528 |  | Lâmpada de Led Tubular 18W bivolt | UN |  | 26.6 | 0 |  | -
11,5.0 | 170997 |  | Lâmpada fluorescente 100W 127V/220V | UN |  | 92.25 | 0 |  | -
11,5.0 | 170998 |  | Lâmpada fluorescente com reator acoplado (PLL)15W -127V/220V | UN |  | 16.86 | 0 |  | -
11,5.0 | 170999 |  | Lâmpada fluorescente com reator acoplado (PLL)20W -127V/220V | UN |  | 16.84 | 0 |  | -
11,5.0 | 171000 |  | Lâmpada fluorescente com reator acoplado (PLL)48W -127V/220V | UN |  | 41.24 | 0 |  | -
11,5.0 | 171002 |  | Lâmpada mista 160W -E27 | UN |  | 22.25 | 0 |  | -
11,5.0 | 171003 |  | Lâmpada mista 250W -E27 | UN |  | 34.25 | 0 |  | -
11,5.0 | 171004 |  | Lâmpada mista 500W -E40 | UN |  | 59.03 | 0 |  | -
11,5.0 | 171007 |  | Lâmpada vapor de merc. 125W | UN |  | 22.1 | 0 |  | -
11,5.0 | 171005 |  | Lâmpada vapor de merc. 250W | UN |  | 37.89 | 0 |  | -
11,5.0 | 171006 |  | Lâmpada vapor de merc. 400W | UN |  | 52.01 | 0 |  | -
11,5.0 | 171010 |  | Lâmpada vapor de sódio 80W | UN |  | 41.7 | 0 |  | -
11,5.0 | 171008 |  | Lâmpada vapor de sódio 250W | UN |  | 70.6 | 0 |  | -
11,5.0 | 171009 |  | Lâmpada vapor de sódio 350W | UN |  | 66.29 | 0 |  | -
11,5.0 | 171011 |  | Lâmpada vapor metálico 400W | UN |  | 62.75 | 0 |  | -
11,5.0 | 171012 |  | Lâmpada vapor metálico 70W | UN |  | 48.6 | 0 |  | -
11,5.0 | 170978 |  | Luminária c/ lâmp de emergência | UN |  | 58.7 | 0 |  | -
11,5.0 | 170977 |  | Luminária c/ lâmp mista até 250W | UN |  | 83.91 | 0 |  | -
11,5.0 | 170979 |  | Luminária de facho aberto p/ lâmp vapor de mercúrio | UN |  | 158.21 | 0 |  | -
11,5.0 | 170981 |  | Luminária p/ lâmp PLL de embutir | UN |  | 107.94 | 0 |  | -
11,5.0 | 170980 |  | Luminária p/ lâmp PLL de sobrepor | UN |  | 75.96 | 0 |  | -
11,5.0 | 170982 |  | Luminária pública simples | UN |  | 125.1 | 0 |  | -
11,5.0 | 170983 |  | Luminária tipo arandela- casco de tartaruga | UN |  | 79.56 | 0 |  | -
11,5.0 | 170984 |  | Luminária tipo arandela | UN |  | 73.53 | 0 |  | -
11,5.0 | 170985 |  | Luminária tipo refletor p/ lâmp vapor de sódio até 250W | UN |  | 109.94 | 0 |  | -
11,5.0 | 170992 |  | Luminária 2x16W c/ aleta branca reflet aluminio | UN |  | 163.34 | 0 |  | -
11,5.0 | 170976 |  | Luminária 2x32W c/ aleta branca reflet aluminio | UN |  | 158.65 | 0 |  | -
11,5.0 | 171013 |  | Luminária abalux - embutir(2x20W) - completa | UN |  | 177.26 | 0 |  | -
11,5.0 | 171014 |  | Luminária abalux - embutir(2x40W) - completa | UN |  | 235.56 | 0 |  | -
11,5.0 | 171015 |  | Luminária abalux - sobrepor (2x20W) - completa | UN |  | 163.06 | 0 |  | -
11,5.0 | 171016 |  | Luminária abalux - sobrepor (2x40W) - completa | UN |  | 238.06 | 0 |  | -
11,5.0 | 170236 |  | Luminaria c/ 02 lamp.fluor.16W-tubular (s/fiaçao) | UN |  | 132.08 | 0 |  | -
11,5.0 | 170237 |  | Luminaria c/ 02 lamp.fluor.32W-tubular (s/fiaçao) | UN |  | 232.35 | 0 |  | -
11,5.0 | 171529 |  | Luminária de embutir com aletas e 2 lâmpadas de Led de 10W | UN |  | 218.85 | 0 |  | -
11,5.0 | 171530 |  | Luminária de embutir com aletas e 2 lâmpadas de Led de 18W | UN |  | 316.51 | 0 |  | -
11,5.0 | 170778 |  | Luminaria de embutir completa c/lamp. fluorescente1x16W | UN |  | 197.83 | 0 |  | -
11,5.0 | 170780 |  | Luminaria de embutir completa c/lamp. fluorescente1x32W | UN |  | 285.52 | 0 |  | -
11,5.0 | 170779 |  | Luminaria de embutir completa c/lamp. fluorescente2x16W | UN |  | 219.24 | 0 |  | -
11,5.0 | 170781 |  | Luminaria de embutir completa c/lamp. fluorescente2x32W | UN |  | 316.9 | 0 |  | -
11,5.0 | 171531 |  | Luminária de sobrepor com aletas e 2 lâmpadas de Led de 10W | UN |  | 212.47 | 0 |  | -
11,5.0 | 171532 |  | Luminária de sobrepor com aletas e 2 lâmpadas de Led de 18W | UN |  | 317.81 | 0 |  | -
11,5.0 | 170583 |  | Luminaria tipo globo c/ lamp. fluorescente | UN |  | 191.02 | 0 |  | -
11,5.0 | 170345 |  | Luminaria tipo prato c/ lamp. Fluorescente (s/fiaçao) | UN |  | 164.96 | 0 |  | -
11,5.0 | 171282 |  | Projetor c/ lâmpada vapor met. 1000W completo | UN |  | 1405.61 | 0 |  | -
11,5.0 | 170988 |  | Projetor cônico - 300W | UN |  | 119.96 | 0 |  | -
11,5.1 | 170990 | SEDOP | Projetor retangular E- 27/250W galvanizado | UN | 12 | 99.5 | 1194 |  | 1
11,5.1 | 170991 |  | Projetor retangular E- 40/250W galvanizado | UN |  | 105.23 | 0 |  | -
11,5.1 | 170989 |  | Projetor retangular 400W | UN |  | 97.8 | 0 |  | -
11,5.1 | 170965 |  | Reator convecional de 40W | UN |  | 49.61 | 0 |  | -
11,5.1 | 170966 |  | Reator lâmp fluoresc 1x20W convecional | UN |  | 44 | 0 |  | -
11,5.1 | 170967 |  | Reator lâmp fluoresc 2x20W partida rápida | UN |  | 62.16 | 0 |  | -
11,5.1 | 170968 |  | Reator lâmp fluoresc 2x40W partida rápida | UN |  | 65.37 | 0 |  | -
11,5.1 | 170970 |  | Reator lâmp vapor de mercurio 125W | UN |  | 115.15 | 0 |  | -
11,5.1 | 170973 |  | Reator lâmp vapor de mercurio 250W | UN |  | 135.95 | 0 |  | -
11,5.1 | 170969 |  | Reator lâmp vapor de mercurio 400W | UN |  | 164.91 | 0 |  | -
11,5.1 | 170971 |  | Reator lâmp vapor de sódio 250W | UN |  | 224.65 | 0 |  | -
11,5.1 | 170972 |  | Reator lâmp vapor de sódio 400W | UN |  | 261.67 | 0 |  | -
11,5.1 | 170974 |  | Reator lâmp vapor metálico 400W | UN |  | 240.51 | 0 |  | -
11,5.1 | 170975 |  | Refletor aluminio c/ lâmp mista 250W E-27 | UN |  | 130.87 | 0 |  | -
11,5.1 | 170987 |  | Refletor aluminio c/ lâmp mista 500W | UN |  | 141.43 | 0 |  | -
11,5.1 | [6 empty] | 0 |  | -
11,5.1 | [6 empty] | 0 |  | -
11,5.1 | [6 empty] | 0 |  | -
11,5.1 | [6 empty] | 0 |  | -
11,5.1 | [6 empty] | 0 |  | -
11,5.1 | [6 empty] | 0 |  | -
11,5.1 | [6 empty] | 0 |  | -
11,5.1 | [6 empty] | 0 |  | -
11,5.1 | [6 empty] | 0 |  | -
|  |  |  | SUB TOTAL DO ITEM |  |  | 11.5 | 1194 | 1
11.6 |  |  | ALIMENTAÇÃO, MEDIÇÃO, PROTEÇÃO E MOTORES: | [5 empty] | 1 |  | .6 | 11.6.
11.6.0 | 170470 |  | Acessorios p/transformador em poste(incl.cabine de mediçao) | UN |  | 13258.27 | 0 |  | -
11.6.0 | 171039 |  | Chave faca c/ fusível 3P - 30A -250V | UN |  | 328.56 | 0 |  | -
11.6.0 | 171040 |  | Chave faca HA 400A | UN |  | 2633.6 | 0 |  | -
11.6.0 | 171041 |  | Chave fusível de distribuição 15KV L 100A | UN |  | 351.4 | 0 |  | -
11.6.0 | 171042 |  | Chave magnética p/ motor de 5CV -3F-220V | UN |  | 245.4 | 0 |  | -
11.6.0 | 171043 |  | Chave reversora 3P-30A-220V | UN |  | 237.73 | 0 |  | -
11.6.0 | 170381 |  | Cordoalha de cobre nu - seçao 35 a 50mm2 - isoladores | M |  | 76.33 | 0 |  | -
11.6.0 | 170382 |  | Cordoalha de cobre nu - seçao 70 a 90mm2 - isoladores | M |  | 129.19 | 0 |  | -
11.6.0 | 171037 |  | Elo fusivel 10K | UN |  | 6.57 | 0 |  | -
11.6.0 | 171038 |  | Elo fusivel 15K | UN |  | 6.88 | 0 |  | -
11.6.0 | 171036 |  | Fusivel NH 300A a 630A | UN |  | 276.7 | 0 |  | -
11.6.0 | 170512 |  | Gerador 111/101Kva -60Hz -220/127V com acessórios | UN |  | 100295.42 | 0 |  | -
11.6.0 | 170510 |  | Gerador 55/50KVA - 60hz - 220/127V com acessórios | UN |  | 89586.9 | 0 |  | -
11.6.0 | 170511 |  | Gerador 83/75Kva-60hz-220/127V com acessórios | UN |  | 81908.55 | 0 |  | -
11.6.0 | 171468 |  | Interruptor diferencial residual 20A/30mA-2P | UN |  | 138.25 | 0 |  | -
11.6.0 | 171469 |  | Interruptor diferencial residual 40A/30mA-4P | UN |  | 154.4 | 0 |  | -
11.6.0 | 170380 |  | Mastro simples de fo go p/ para-raio (c/ acessorios) | UN |  | 1085.64 | 0 |  | -
11.6.0 | 170415 |  | Mureta de mediçao em alv.c/laje em conc.(c=2.20/l=0.50/h=2.0m) | UN |  | 2533.27 | 0 |  | -
11.6.0 | 171028 |  | Para raio de distribuição de tensão 15 KV | UN |  | 280.62 | 0 |  | -
11.6.0 | 170378 |  | Pára-Raio latao cromado tipo Franklin (s/acess.) | UN |  | 209.15 | 0 |  | -
11.6.0 | 170656 |  | Poste concr.300-DN, h=11m(incl.base concr.ciclópico) | UN |  | 1468 | 0 |  | -
11.6.0 | 170624 |  | Poste concr.600-DN, h=11m(incl.base concr.ciclópico) | UN |  | 1807.05 | 0 |  | -
6.2.1 | 171029 |  | Poste de concreto circular 300 Dan h = 9m (incl. base em concreto ciclópico) | UN |  | 1266.71 | 0 |  | -
11.6.0 | 171030 |  | Poste de concreto circular 600 Dan h = 9m (incl. base em concreto ciclópico) | UN |  | 1807.05 | 0 |  | -
11.6.1 | 171031 | SEDOP | Poste de concreto duplo T 300 Dan h = 9m (incl. base em concreto ciclópico) | UN | 6 | 1207.73 | 7246.38 |  | 1
11.6.1 | 171033 |  | Poste de concreto duplo T 300 Dan h = 11m (incl. base em concreto ciclópico) | UN |  | 1487.58 | 0 |  | -
11.6.1 | 171032 |  | Poste de concreto duplo T 600 Dan h = 9m (incl. base em concreto ciclópico) | UN |  | 1483.98 | 0 |  | -
11.6.1 | 170384 |  | Poste de concreto p/ AT-BT incl.rede de distribuiçao h=11m | UN |  | 3386.44 | 0 |  | -
11.6.1 | 171502 |  | Poste em concreto 100 - DaN, h=7,0m (incl. base em concreto ciclópico) | UN |  | 1055.24 | 0 |  | -
11.6.1 | 170625 |  | Poste em fo.go. h=11m (incl.base concr.ciclópico) | UN |  | 2758.94 | 0 |  | -
11.6.1 | 171034 |  | Proteção contra surto Classe II,1P,20KA,175V | UN |  | 98.92 | 0 |  | -
11.6.1 | 170694 |  | Subestação aérea c/ transformador 112,5 KVA (incl.poste, acessorios e cabine de mediçao) | UN |  | 39906.76 | 0 |  | -
11.6.1 | 170695 |  | Subestação aérea c/ transformador 150 KVA (incl.poste, acessorios e cabine de mediçao) | UN |  | 50459.16 | 0 |  | -
11.6.1 | 171395 |  | Subestação aérea c/ transformador 225 KVA (incl.poste, acessorios e cabine de mediçao) | UN |  | 58404.44 | 0 |  | -
11.6.1 | 170677 |  | Subestação aérea c/ transformador 45 KVA (incl.poste, acessorios e cabine de mediçao) | UN |  | 29979.97 | 0 |  | -
11.6.1 | 170693 |  | Subestação aérea c/ transformador 75 KVA (incl.poste, acessorios e cabine de mediçao) | UN |  | 34882.11 | 0 |  | -
11.6.1 | 170354 |  | Transformador de 45KVA-15KV-60HZ | UN |  | 12244.98 | 0 |  | -
11.6.1 | 170356 |  | Transformador de 75KVA-15KV-60HZ | UN |  | 16962.74 | 0 |  | -
11.6.1 | 170357 |  | Transformador de 112,5.5KVA-15KV-60HZ | UN |  | 19905.6 | 0 |  | -
11.6.1 | 170684 |  | Transformador de 150KVA-15KV-60HZ | UN |  | 26389.53 | 0 |  | -
11.6.1 | 171410 |  | Transformador de 225KVA - 15KV-60HZ | UN |  | 32991.25 | 0 |  | -
11.6.1 | 170383 |  | Tubo PVC rigido diam. 50mm p/proteçao cordoalha | UN |  | 123.67 | 0 |  | -
|  |  |  | SUB TOTAL DO ITEM |  |  | 11.6 | 7246.38 | 1
11.7 |  |  | ACESSÓRIOS E CONEXÕES (I) | [5 empty] | 1 |  | .7 | 11.7.
11.7.0 | 171127 |  | Bloco cook -50 pares | UN |  | 421.4 | 0 |  | -
11.7.0 | 171128 |  | Bocal com rabicho | UN |  | 4.16 | 0 |  | -
11.7.0 | 171129 |  | Bocal de louça E-27 | UN |  | 4.83 | 0 |  | -
11.7.0 | 171130 |  | Bocal de louça E-40 | UN |  | 10.16 | 0 |  | -
11.7.0 | 171132 |  | Braçadeira tipo "D' p/ elet de 1/2" | UN |  | 2.39 | 0 |  | -
11.7.0 | 171135 |  | Braçadeira tipo "D' p/ elet de 3/4" | UN |  | 2.41 | 0 |  | -
11.7.1 | 171131 | SEDOP | Braçadeira tipo "D' p/ elet de 1" | UN | 6 | 2.57 | 15.42 |  | 1
11.7.1 | 171133 |  | Braçadeira tipo "D' p/ elet de 2" | UN |  | 3.85 | 0 |  | -
11.7.1 | 171134 |  | Braçadeira tipo "D' p/ elet de 2 1/2" | UN |  | 4.39 | 0 |  | -
11.7.1 | 171136 |  | Braçadeira tipo chavite 1" | UN |  | 2.49 | 0 |  | -
11.7.1 | 171118 |  | Conector convencional 1x20 110V | UN |  | 13.27 | 0 |  | -
11.7.1 | 171121 |  | Conector de emenda para cabo 2,5 mm² | UN |  | 2.99 | 0 |  | -
11.7.1 | 171124 |  | Conector de emenda para cabo 4,0 mm² | UN |  | 3.73 | 0 |  | -
11.7.1 | 171119 |  | Conector de emenda para cabo 10 mm² | UN |  | 6.27 | 0 |  | -
11.7.1 | 171120 |  | Conector de emenda para cabo 16 mm² | UN |  | 7.19 | 0 |  | -
11.7.1 | 171122 |  | Conector de emenda para cabo 25 mm² | UN |  | 8.88 | 0 |  | -
11.7.1 | 171123 |  | Conector de emenda para cabo 35 mm² | UN |  | 10.4 | 0 |  | -
11.7.1 | 171125 |  | Conector de emenda para cabo 50 mm² | UN |  | 13.75 | 0 |  | -
11.7.1 | 171107 |  | Conector de emenda para cabo 70 mm² | UN |  | 16.3 | 0 |  | -
11.7.1 | 171108 |  | Conector de emenda para cabo 95 mm² | UN |  | 30 | 0 |  | -
11.7.1 | 171116 |  | Conector grampo paralelo de aluminio Cb 4 mm² | UN |  | 16.34 | 0 |  | -
11.7.1 | 171109 |  | Conector para haste de aterramento de 3/4" | UN |  | 8.33 | 0 |  | -
11.7.1 | 171110 |  | Conector para haste de aterramento de 5/8" | UN |  | 6.94 | 0 |  | -
11.7.1 | 171111 |  | Conector paralelo de aluminio 8 a 10 | UN |  | 8.87 | 0 |  | -
11.7.1 | 171117 |  | Conector paralelo p/ cabo 4/0 AWG | UN |  | 14.06 | 0 |  | -
11.7.1 | 171112 |  | Conector prensa fios 10 a 20 | UN |  | 13.26 | 0 |  | -
11.7.1 | 171113 |  | Conector TPF de 50mm² | UN |  | 12.83 | 0 |  | -
11.7.1 | 171114 |  | Conjunto estaiamento 3m 2" | UN |  | 279.5 | 0 |  | -
11.7.1 | 171263 |  | Curva 90° p/ elet. F°G° 2 1/2" (IE) | UN |  | 136.98 | 0 |  | -
11.7.1 | 171261 |  | Curva 90° p/ elet. F°G° 1/2" (IE) | UN |  | 20.73 | 0 |  | -
11.7.1 | 171262 |  | Curva 90° p/ elet. F°G° 2" (IE) | UN |  | 44.98 | 0 |  | -
11.7.1 | 171264 |  | Curva 90° p/ elet. F°G° 3" (IE) | UN |  | 121.88 | 0 |  | -
11.7.1 | 171265 |  | Curva 90° p/ elet. F°G° 4" (IE) | UN |  | 177.98 | 0 |  | -
11.7.1 | 171266 |  | Curva 90° p/ elet. PVC 1 1/2" (IE) | UN |  | 17.68 | 0 |  | -
11.7.1 | 171267 |  | Curva 90° p/ elet. PVC 1 1/4" (IE) | UN |  | 16.65 | 0 |  | -
11.7.1 | 171093 |  | Curva 90° p/ elet. PVC 2 1/2" (IE) | UN |  | 35.68 | 0 |  | -
11.7.1 | 171268 |  | Curva 90° p/ elet. PVC 2" (IE) | UN |  | 21.98 | 0 |  | -
11.7.1 | 171094 |  | Curva 90° p/ elet. PVC 3" (IE) | UN |  | 39.11 | 0 |  | -
11.7.1 | 171024 |  | Curva 90º p/ elet PVC 3/4" (IE) | UN |  | 15.08 | 0 |  | -
11.7.2 | 171025 | SEDOP | Curva 90º p/ elet. PVC 1" (IE) | UN | 1 | 16.83 | 16.83 |  | 1
11.7.2 | 171023 |  | Curva 90º p/ elet. PVC 1/2" (IE) | UN |  | 13.98 | 0 |  | -
11.7.2 | 171097 |  | Curva 135° p/ elet. F°G° 1 1/4" (IE) | UN |  | 28.03 | 0 |  | -
11.7.2 | 171103 |  | Curva 135° p/ elet. F°G° 1" (IE) | UN |  | 18.63 | 0 |  | -
11.7.2 | 171098 |  | Curva 135° p/ elet. F°G° 1/2" (IE) | UN |  | 16.05 | 0 |  | -
11.7.2 | 171096 |  | Curva 135° p/ elet. F°G° 4" (IE) | UN |  | 199.3 | 0 |  | -
11.7.2 | 171100 |  | Curva 135° p/ elet. PVC 1 1/2" (IE) | UN |  | 19.17 | 0 |  | -
11.7.2 | 171101 |  | Curva 135° p/ elet. PVC 1 1/4" (IE) | UN |  | 23.42 | 0 |  | -
11.7.2 | 171099 |  | Curva 135° p/ elet. PVC 1" (IE) | UN |  | 14.45 | 0 |  | -
11.7.2 | 171102 |  | Curva 135° p/ elet. PVC 1/2" (IE) | UN |  | 12.46 | 0 |  | -
11.7.2 | 171104 |  | Curva 135° p/ elet. PVC 2 1/2" (IE) | UN |  | 33.01 | 0 |  | -
11.7.2 | 171105 |  | Curva 135° p/ elet. PVC 3" (IE) | UN |  | 59.45 | 0 |  | -
11.7.2 | 171106 |  | Curva 135° p/ elet. PVC 4" (IE) | UN |  | 72.74 | 0 |  | -
11.7.2 | 171044 |  | Luva p/ elet. F°G° de 1 1/2" (IE) | UN |  | 8.83 | 0 |  | -
11.7.2 | 171045 |  | Luva p/ elet. F°G° de 2 1/2" (IE) | UN |  | 15.24 | 0 |  | -
11.7.2 | 171046 |  | Luva p/ elet. F°G° de 4" (IE) | UN |  | 32 | 0 |  | -
11.7.2 | 171047 |  | Luva p/ elet. PVC de 1 1/2" (IE) | UN |  | 7.18 | 0 |  | -
11.7.2 | 171048 |  | Luva p/ elet. PVC de 1 1/4" (IE) | UN |  | 6.43 | 0 |  | -
11.7.2 | 171050 |  | Luva p/ elet. PVC de 2 1/2" (IE) | UN |  | 13.75 | 0 |  | -
11.7.2 | 171049 |  | Luva p/ elet. PVC de 2" (IE) | UN |  | 9.27 | 0 |  | -
11.7.2 | 171051 |  | Luva p/ elet. PVC de 4" (IE) | UN |  | 44.56 | 0 |  | -
11.7.2 | 171052 |  | Manilha sapatilha galvanizada | UN |  | 18.98 | 0 |  | -
11.7.2 | 171053 |  | Niple de F°G° de 1" | UN |  | 9.46 | 0 |  | -
11.7.2 | 171054 |  | Niple de F°G° de 3/4" | UN |  | 7.27 | 0 |  | -
11.7.2 | 171055 |  | Perfilado perfurado 38x38m (3m) | Pç |  | 76.72 | 0 |  | -
11.7.2 | 171057 |  | Regua de 04 tomadas | UN |  | 46.97 | 0 |  | -
11.7.2 | 171056 |  | Regua de 05 tomadas | UN |  | 42.72 | 0 |  | -
11.7.2 | 171059 |  | Rele fotoeletrico | UN |  | 72.09 | 0 |  | -
11.7.2 | 171058 |  | Relé para eletrodos (nível inferior/superior) | UN |  | 98.01 | 0 |  | -
11.7.2 | 171060 |  | Saída lateral p/ eletroduto 1" | UN |  | 15.3 | 0 |  | -
11.7.2 | 171061 |  | Sapata rápida de 4 furos p/ perfilado 38x38mm | UN |  | 33.56 | 0 |  | -
11.7.2 | 171062 |  | Sensor p/ porta automática (Montada) | UN |  | 248.2 | 0 |  | -
11.7.2 | 171063 |  | Sinaleira de portão de entrada de veículos | UN |  | 245.18 | 0 |  | -
11.7.2 | 171064 |  | Sinaleira duplo com relé foeletrico p/ para-raio | UN |  | 284.36 | 0 |  | -
11.7.2 | 171065 |  | Suporte isolado c/ braçadeira p/ para raio | UN |  | 40.86 | 0 |  | -
11.7.2 | 171066 |  | Suporte isolador simples | UN |  | 33.76 | 0 |  | -
11.7.2 | 171067 |  | Suporte p/ lâmpada fluorescente | PAR |  | 5.68 | 0 |  | -
11.7.2 | 171068 |  | Suporte para eletrocalhas | UN |  | 36.4 | 0 |  | -
11.7.2 | 171069 |  | Suporte para transformador em poste de concreto 195mm | UN |  | 203.74 | 0 |  | -
11.7.2 | 171070 |  | Supressor contra surto CLAMPER 45KA | UN |  | 97.48 | 0 |  | -
11.7.2 | 171073 |  | Terminal de compressão em latão 25mm² | UN |  | 4.4 | 0 |  | -
11.7.2 | 171074 |  | Terminal de compressão em latão 35mm² | UN |  | 4.86 | 0 |  | -
11.7.2 | 171075 |  | Terminal de compressão em latão 50mm² | UN |  | 6.59 | 0 |  | -
11.7.2 | 171076 |  | Terminal de compressão em latão 60mm² | UN |  | 7.04 | 0 |  | -
11.7.2 | 171077 |  | Terminal de compressão em latão 70mm² | UN |  | 8.27 | 0 |  | -
11.7.2 | 171078 |  | Terminal de compressão em latão 95mm² | UN |  | 9.5 | 0 |  | -
11.7.2 | 171072 |  | Terminal de compressão em latão 10mm² | UN |  | 4.26 | 0 |  | -
11.7.2 | 171071 |  | Terminal de compressão em latão 16mm² | UN |  | 3.81 | 0 |  | -
11.7.2 | 171079 |  | Terminal de compressão em latão 185mm² | UN |  | 18.55 | 0 |  | -
11.7.2 | 171080 |  | Terminal sindal 6 mm² | UN |  | 14.14 | 0 |  | -
11.7.2 | 171081 |  | Transformador de corrente 400/5A | UN |  | 218.84 | 0 |  | -
11.7.2 | 171083 |  | Voltimetro 96x96mm -300V | UN |  | 181.9 | 0 |  | -
11.7.2 | [8 empty] | -
11.7.2 | [8 empty] | -
|  |  |  | SUB TOTAL DO ITEM |  |  | 11.7 | 32.25 | 1
11.8 |  |  | ACESSÓRIOS E CONEXÕES (II) | [5 empty] | 1 |  | .8 | 11.8.
11.8.0 | 171137 |  | Alça preformada para cabo de alumínio 2AWG | UN |  | 7.81 | 0 |  | -
11.8.0 | 171138 |  | Armação secundária de 03 estribos c/ isolador | UN |  | 51.27 | 0 |  | -
11.8.0 | 171139 |  | Armação secundária de 04 estribos c/ isolador | UN |  | 72.59 | 0 |  | -
11.8.0 | 171140 |  | Armação secundária pesada 3/16" de 3x3 | UN |  | 53.51 | 0 |  | -
11.8.0 | 171141 |  | Barra rosqueada (3m) 1/4" | UN |  | 9.52 | 0 |  | -
11.8.0 | 171142 |  | Barra rosqueada (3m) 3/8" | UN |  | 21.17 | 0 |  | -
11.8.0 | 171143 |  | Base para mastro 1 1/2" | UN |  | 78.62 | 0 |  | -
11.8.0 | 171144 |  | Base para relé fotoelétrico | UN |  | 8.12 | 0 |  | -
11.8.0 | 171411 |  | Braçadeira metálica tipo "D" c/ cunha Ø 3/4" | UN |  | 1.88 | 0 |  | -
11.8.0 | 171145 |  | Braçadeira tipo chavite 1/2" | UN |  | 1.78 | 0 |  | -
11.8.0 | 171146 |  | Braçadeira tipo chavite 3/4" | UN |  | 1.88 | 0 |  | -
11.8.0 | 171147 |  | Braçadeira tipo cunha c/ parafuso | UN |  | 1.85 | 0 |  | -
11.8.0 | 171300 |  | Bucha e arruela de alumínio de 1/2" | UN |  | 1.49 | 0 |  | -
11.8.0 | 171301 |  | Bucha e arruela de alumínio de 3/4" | UN |  | 1.81 | 0 |  | -
11.8.1 | 171303 | SEDOP | Bucha e arruela de alumínio de 1" | UN | 4 | 2.42 | 9.68 |  | 1
11.8.1 | 171305 |  | Bucha e arruela de alumínio de 1 1/4" | UN |  | 2.46 | 0 |  | -
11.8.1 | 171306 |  | Bucha e arruela de alumínio de 1 1/2" | UN |  | 3.05 | 0 |  | -
11.8.1 | 171304 |  | Bucha e arruela de alumínio de 2" | UN |  | 6.32 | 0 |  | -
11.8.1 | 171455 |  | Bucha e arruela de alumínio de 2 1/2" | UN |  | 5.53 | 0 |  | -
11.8.1 | 171456 |  | Bucha e arruela de alumínio de 3" | UN |  | 8.68 | 0 |  | -
11.8.1 | 171148 |  | Bucha e arruela de aluminio de 4" | UN |  | 12.87 | 0 |  | -
11.8.1 | 171149 |  | Bucha para redução de elet. 50 mm/32mm | UN |  | 3.92 | 0 |  | -
11.8.1 | 171276 |  | Cantoneira ZZ | UN |  | 6.12 | 0 |  | -
11.8.1 | 171152 |  | Cinta de poste circular 150 mm | UN |  | 40.82 | 0 |  | -
11.8.1 | 171153 |  | Cinta de poste circular 160 mm | UN |  | 40.82 | 0 |  | -
11.8.1 | 171154 |  | Cinta de poste circular 170 mm | UN |  | 27.71 | 0 |  | -
11.8.1 | 171155 |  | Cinta de poste circular 180 mm | UN |  | 28.71 | 0 |  | -
11.8.1 | 171156 |  | Cinta de poste circular 220 mm | UN |  | 32.51 | 0 |  | -
11.8.1 | 171157 |  | Cinta de poste circular 240 mm | UN |  | 34.51 | 0 |  | -
11.8.1 | 171158 |  | Cinta de poste circular 250 mm | UN |  | 41.51 | 0 |  | -
11.8.1 | 171496 |  | Cruzeta em concreto (90x115x2400mm) | UN |  | 44.51 | 0 |  | -
11.8.1 | 171346 |  | Curva 90º p/ elet. FºGº 1 1/2" (IE) | UN |  | 47.06 | 0 |  | -
11.8.1 | 171347 |  | Curva 90º p/ elet. FºGº 1 1/4" (IE) | UN |  | 119.34 | 0 |  | -
11.8.1 | 171345 |  | Curva 90º p/ elet. FºGº 1" (IE) | UN |  | 22.58 | 0 |  | -
11.8.1 | 171344 |  | Curva 90º p/ elet. FºGº 3/4" (IE) | UN |  | 19.72 | 0 |  | -
11.8.1 | 171343 |  | Curva 90º p/ elet. PVC 4" (IE) | UN |  | 14.5 | 0 |  | -
11.8.1 | 171412 |  | Dailete múltiplo de alumínio tipo X - Ø 1" | UN |  | 13.47 | 0 |  | -
11.8.1 | 171414 |  | Dailete múltiplo de alumínio tipo X - Ø 3/4" | UN |  | 46 | 0 |  | -
11.8.1 | 171159 |  | Grampo fixador de cabo Z-01 | UN |  | 10.17 | 0 |  | -
11.8.1 | 171160 |  | Grampo fixador de cabo Z-02 | UN |  | 5.48 | 0 |  | -
11.8.1 | 171163 |  | Haste de Aço cobreada 3/4"x3m c/ conector | UN |  | 4.24 | 0 |  | -
11.8.1 | 171164 |  | Haste de Aço cobreada 5/8"x2,40m c/ conector | UN |  | 5.12 | 0 |  | -
11.8.2 | 171165 | SEDOP | Haste de Aço cobreada 5/8"x3,0m c/ conector | UN | 7 | 94.18 | 659.26 |  | 1
11.8.2 | 171161 |  | Haste de cobre p/ aterram. 3/4"x3m s/ conector | UN |  | 71.69 | 0 |  | -
11.8.2 | 171166 |  | Isolador de pino - completo 15 KV | UN |  | 82.81 | 0 |  | -
11.8.2 | 171167 |  | Isolador de pino - completo 34 KV | UN |  | 95.12 | 0 |  | -
11.8.2 | 171168 |  | Isolador disc bastão polim - completo 15 KV | UN |  | 49.97 | 0 |  | -
11.8.2 | 171173 |  | Isolador pilar porcelana 15KV | UN |  | 86.44 | 0 |  | -
11.8.2 | 171174 |  | Isolador pilar porcelana 34KV | UN |  | 82.47 | 0 |  | -
11.8.2 | 171175 |  | Isolador roldana 72x72 | UN |  | 64.42 | 0 |  | -
11.8.2 | 171176 |  | Isolador tipo disco porcelana vitrificada 15KV | UN |  | 169.27 | 0 |  | -
11.8.2 | 171177 |  | Laço pré-formada para CB 2 AWG | UN |  | 17.92 | 0 |  | -
11.8.2 | 171340 |  | Luva p/ elet. FºGº de 1 1/4" (IE) | UN |  | 90.92 | 0 |  | -
11.8.2 | 171339 |  | Luva p/ elet. FºGº de 1" (IE) | UN |  | 6.88 | 0 |  | -
11.8.2 | 171341 |  | Luva p/ elet. FºGº de 2" (IE) | UN |  | 5.55 | 0 |  | -
11.8.2 | 171342 |  | Luva p/ elet. FºGº de 3" (IE) | UN |  | 4.28 | 0 |  | -
11.8.2 | 171409 |  | Luva p/ elet. FºGº de 3/4" (IE) | UN |  | 7.73 | 0 |  | -
11.8.2 | 171406 |  | Luva p/ elet. PVC de 1" (IE) | UN |  | 14.67 | 0 |  | -
11.8.2 | 171408 |  | Luva p/ elet. PVC de 3" (IE) | UN |  | 3.9 | 0 |  | -
11.8.2 | 171405 |  | Luva p/ elet. PVC de 3/4" (IE) | UN |  | 3.89 | 0 |  | -
11.8.2 | 171407 |  | Luva p/ eletr. PVC de 1/2" (IE) | UN |  | 13.24 | 0 |  | -
11.8.2 | 171299 |  | Ponto de solda exotérmica | PT |  | 3.38 | 0 |  | -
11.8.2 | 171419 |  | Supressor de transientes tipo Varistor 20KA-175V. | UN |  | 3.08 | 0 |  | -
11.8.2 | 171413 |  | Unidut múltiplo Ø 1" | UN |  | 30.95 | 0 |  | -
11.8.2 | 171415 |  | Unidut múltiplo Ø 3/4" | UN |  | 123.02 | 0 |  | -
11.8.3 | 2446 | SINAPI | DUTO DE POLIETILENO DE ALTA DENDIDADE (PEAD), SEÇÃO CIRCULAR, COM CORRUGAÇÃO HELICOIDAL D=50MM (2") COM FIO GUIA DE ACO GALVANIZADO. | M | 100 | 5.9 | 590 |  | 1
11.8.3 | [6 empty] | 0 |  | -
|  |  |  | SUB TOTAL DO ITEM |  |  | 11.8 | 1258.94 | 1
|  |  |  | TOTAL DO ITEM |  |  | 11 | 20124.45 | 1
18 |  |  | INSTALAÇÕES TELEFÔNICAS E LÓGICA: | [6 empty] | 11 |  | 18.
18.1 |  |  | QUADROS E CAIXAS: | [8 empty] | 18.1.
18.0 | 211193 |  | Quadro telefonico (sobrepor) 20x20x15cm | UN |  | 191.77 | 0 |  | -
18.0 | 211194 |  | Quadro telefonico (sobrepor) 40x40x15cm | UN |  | 363.65 | 0 |  | -
18.0 | 211195 |  | Quadro telefonico (sobrepor) 60x60x15cm | UN |  | 633.41 | 0 |  | -
18.0 | 211197 |  | Quadro telefonico inter de distr. 20x20x12cm | UN |  | 200.82 | 0 |  | -
18.0 | 211198 |  | Quadro telefonico inter de distr. 40x40x12cm | UN |  | 292.96 | 0 |  | -
18.0 | 211199 |  | Quadro telefonico inter de distr. 60x60x12cm | UN |  | 432.87 | 0 |  | -
18.0 | 211200 |  | Quadro telefonico inter de distr. 80x80x12cm | UN |  | 618.05 | 0 |  | -
18.0 | 211196 |  | Quadro telefonico inter de distr. 120x120x12cm | UN |  | 1142.91 | 0 |  | -
[7 empty] | 18.1 | 0
18.2 |  |  | CABOS E FIOS: | [7 empty] | .0 | 18.2.
18.2.0 | 211205 |  | Cabo telefônico CCI 50x10P | M |  | 6.87 | 0 |  | -
18.2.0 | 211206 |  | Cabo telefônico CCI 50x20P | M |  | 13.63 | 0 |  | -
18.2.0 | 211207 |  | Cabo telefônico CCI 50x2P | M |  | 2.32 | 0 |  | -
18.2.0 | 211208 |  | Cabo telefônico CCI 50x4P | M |  | 3.26 | 0 |  | -
18.2.0 | 211209 |  | Cabo telefônico CTP APL -40 x 10 pares | M |  | 9.31 | 0 |  | -
18.2.0 | 211210 |  | Cabo telefônico CTP APL -40 x 20 pares | M |  | 15.01 | 0 |  | -
18.2.0 | 211211 |  | Cabo telefônico FE -100 | M |  | 2.64 | 0 |  | -
18.2.0 | 211204 |  | Cabo telefônico trançado 2x22AWG | M |  | 2.52 | 0 |  | -
18.2.0 | 171180 |  | Cabo UTP par trançado 04P 24 AWG Cat 6e | M |  | 5.8 | 0 |  | -
18.2.0 | 211213 |  | Fio telefônico FE - 100 | M |  | 2.71 | 0 |  | -
18.2.0 | 211214 |  | Fio telefônico FI - 50 | M |  | 2.62 | 0 |  | -
18.2.0 | [6 empty] | 0 |  | -
18.2.0 | [6 empty] | 0 |  | -
18.2.0 | [6 empty] | 0 |  | -
|  |  |  | SUB TOTAL DO ITEM |  |  | 18.2 | 0
18.3 |  |  | PONTOS: | [7 empty] | .0 | 18.3.
18.3.0 | 170690 |  | Ponto de logica - UTP (c/ instalaçao aparente) | PT |  | 429.31 | 0 |  | -
18.3.0 | 170683 |  | Ponto de logica - UTP (incl. eletr.,cabo e conector) | PT |  | 408.11 | 0 |  | -
18.3.0 | 170689 |  | Ponto eletrico estabilizado (c/ instalaçao aparente) | PT |  | 527.74 | 0 |  | -
18.3.0 | 170682 |  | Ponto eletrico estabilizado (incl. eletr.,cx.,fiaçao e tomada) | PT |  | 465.33 | 0 |  | -
18.3.0 | 210083 |  | Ponto p/ telefone(c/eletroduto,cx.,fiaçao e tomada) | PT |  | 113.49 | 0 |  | -
|  |  |  | SUB TOTAL DO ITEM |  |  | 18.3 | 0
18.4 |  |  | TOMADAS: | [7 empty] | .0 | 18.4.
18.4.0 | 171184 |  | Tampa espelho p/ RJ-45 de 02 saídas | UN |  | 31.35 | 0 |  | -
18.4.0 | 171183 |  | Tomada RJ-45 de embutir em espelho | UN |  | 36.2 | 0 |  | -
18.4.0 | 171181 |  | Tomada femea RJ-11 completa | UN |  | 35.46 | 0 |  | -
18.4.0 | 171182 |  | Tomada femea RJ-45 completa | UN |  | 43.55 | 0 |  | -
18.4.0 | 211201 |  | Tomada padrão telefone (4Pinos) | UN |  | 37.55 | 0 |  | -
|  |  |  | SUB TOTAL DO ITEM |  |  | 18.4 | 0
18.5 |  |  | ACESSÓRIOS: | [7 empty] | .0 | 18.5.
18.5.0 | 171186 |  | Adapt Cable M8V Cat 5e 2,5m | UN |  | 40.97 | 0 |  | -
18.5.0 | 171187 |  | Adapt Cable M8V Cat 6e 2,5m | UN |  | 39.07 | 0 |  | -
18.5.0 | 210079 |  | Interligaçao p/ telefone - conduite 3/4" | M |  | 18.98 | 0 |  | -
18.5.0 | 171188 |  | Organizador horizontal de cabos fechado p/ CB 19" 1 U/A | UN |  | 64.46 | 0 |  | -
18.5.0 | 171189 |  | Patch cable M8V cat 5e 1,5m | UN |  | 22.88 | 0 |  | -
18.5.0 | 171190 |  | Patch cable M8V cat 6e 1,5m | UN |  | 40.36 | 0 |  | -
18.5.0 | 171191 |  | Patch panel 24 portas cat 5e | UN |  | 579.58 | 0 |  | -
18.5.0 | 171192 |  | Patch panel 24 portas cat 6e | UN |  | 530.6 | 0 |  | -
18.5.0 | 211035 |  | Protetor de surto para linha telefônica | UN |  | 114.22 | 0 |  | -
18.5.0 | 171178 |  | Rack de 19" 05 U/A | UN |  | 470.8 | 0 |  | -
18.5.0 | 171526 |  | Rack 19" 570mm 36U | UN |  | 2035.3 | 0 |  | -
18.5.0 | 171524 |  | Rack 19" 570mm 40U | UN |  | 2308.82 | 0 |  | -
18.5.0 | 171525 |  | Rack 19" 570mm 44U | UN |  | 2492.3 | 0 |  | -
18.5.0 | 171179 |  | Rack de 24" 05 U/A | UN |  | 1348.7 | 0 |  | -
18.5.0 | 171185 |  | Switch 24 portas | UN |  | 786.3 | 0 |  | -
|  |  |  | SUB TOTAL DO ITEM |  |  | 18.5 | 0
|  |  |  | TOTAL DO ITEM |  |  | 18 | 0
19 |  |  | INSTALAÇÕES DE AR CONDICIONADO:
19.1 |  |  | PONTOS | [6 empty] | 18 |  | 19.
19.1.0 | 231335 |  | Dreno para caixa ar condicionado de parede h=3,0m | UN |  | 56.16 | 0 |  | - |  |  | 19.1.
19.1.0 | 231084 |  | Ponto de dreno p/ split (10m) | Pt |  | 178.23 | 0 |  | -
19.1.0 | 231085 |  | Ponto de gás p/ split até 30.000 BTU's (10m) | Pt |  | 1254.04 | 0 |  | -
19.1.0 | 231086 |  | Ponto de gás p/ split até 60.000 BTU's (10m) | Pt |  | 1942.04 | 0 |  | -
19.1.0 | 230262 |  | Ponto p/ar condicionado(tubul.,cj.airstop e fiaçao) | Pt |  | 435.32 | 0 |  | -
19.1.0 | 230846 |  | Revisão de ponto de ar condicionado | Pt |  | 137.64 | 0 |  | -
|  |  |  | SUB TOTAL DO ITEM |  |  | 19.1 | 0
19.2 |  |  | INTERRUPTORES | [7 empty] | .0 | 19.2.
19.2.0 | 231215 |  | Conjunto Airstop de embutir completo | UN |  | 67.42 | 0 |  | -
|  |  |  | SUB TOTAL DO ITEM |  |  | 19.2 | 0
19.3 |  |  | APARELHOS | [7 empty] | .0 | 19.3.
19.3.0 | 231308 |  | Aparelho Air-Split - 9.000 BTU's - Inverter | UN |  | 1773.48 | 0 |  | -
19.3.0 | 231309 |  | Aparelho Air-Split - 12.000 BTU's - Inverter | UN |  | 1786.48 | 0 |  | -
19.3.0 | 231310 |  | Aparelho Air-Split - 18.000 BTU's - Inverter | UN |  | 1940.04 | 0 |  | -
19.3.0 | 231311 |  | Aparelho Air-Split - 24.000 BTU's - Inverter | UN |  | 2689.1 | 0 |  | -
19.3.0 | 231312 |  | Aparelho Air-Split - 30.000 BTU's - Inverter | UN |  | 3115.66 | 0 |  | -
19.3.0 | 231313 |  | Aparelho Air-Split - 36.000 BTU's - Inverter | UN |  | 4546.22 | 0 |  | -
19.3.0 | 231314 |  | Aparelho Air-Split - 48.000 BTU's - Inverter | UN |  | 7865.28 | 0 |  | -
19.3.0 | 231315 |  | Aparelho Air-Split - 60.000 BTU's - Inverter | UN |  | 11277.34 | 0 |  | -
19.3.0 | 231316 |  | Aparelho Air-Split - 80.000 BTU's - Inverter | UN |  | 11375.9 | 0 |  | -
19.3.0 | [6 empty] | 0 |  | -
|  |  |  | SUB TOTAL DO ITEM |  |  | 19.3 | 0
|  |  |  | TOTAL DO ITEM |  |  | 19 | 0
20 |  |  | INSTALAÇÕES HIDROSSANITÁRIAS: | [6 empty] | 19 |  | 20.
20.1 |  |  | AGUA FRIA: TUBOS,VÁLVULAS E REGISTROS | [8 empty] | 20.1.
20.1.0 | 180639 |  | Automatico de nivel inferior e superior (c/ eletroduto e fiação) | CJ |  | 545.43 | 0 |  | -
20.1.0 | 180487 |  | Cisterna em concreto armado cap= 7.500 lts. | UN |  | 17484.18 | 0 |  | -
20.1.0 | 180299 |  | Ponto de agua (incl. tubos e conexoes) | PT |  | 434.29 | 0 |  | -
20.1.0 | 180798 |  | Registro de gaveta 1" - Bruto | UN |  | 73.36 | 0 |  | -
20.1.0 | 180802 |  | Registro de gaveta 1 1/4" - Bruto | UN |  | 97.72 | 0 |  | -
20.1.0 | 180799 |  | Registro de gaveta 2" - Bruto | UN |  | 256.45 | 0 |  | -
20.1.0 | 180803 |  | Registro de gaveta 2 1/2" - Bruto | UN |  | 337.58 | 0 |  | -
20.1.0 | 180800 |  | Registro de gaveta 3" - Bruto | UN |  | 502.24 | 0 |  | -
20.1.0 | 180801 |  | Registro de gaveta 4" - Bruto | UN |  | 709.25 | 0 |  | -
20.1.0 | 180440 |  | Registro de gaveta c/ canopla - 1/2" | UN |  | 72 | 0 |  | -
20.1.0 | 180444 |  | Registro de gaveta c/ canopla - 1" | UN |  | 94.14 | 0 |  | -
20.1.0 | 180441 |  | Registro de gaveta c/ canopla - 3/4" | UN |  | 75.57 | 0 |  | -
20.1.0 | 180443 |  | Registro de gaveta c/ canopla - 1 1/4" | UN |  | 134.16 | 0 |  | -
20.1.0 | 180442 |  | Registro de gaveta c/ canopla - 1 1/2" | UN |  | 139.39 | 0 |  | -
20.1.0 | 180804 |  | Registro de gaveta c/ canopla 2" | UN |  | 183.88 | 0 |  | -
20.1.0 | 180503 |  | Registro de gaveta s/ canopla - 1" | UN |  | 58.28 | 0 |  | -
20.1.0 | 180095 |  | Registro de gaveta s/ canopla - 1/2" | UN |  | 62.39 | 0 |  | -
20.1.0 | 180211 |  | Registro de gaveta s/ canopla - 3/4" | UN |  | 49.99 | 0 |  | -
20.1.0 | 180504 |  | Registro de gaveta s/ canopla - 1 1/2" | UN |  | 114.46 | 0 |  | -
20.1.0 | 180445 |  | Registro de pressao c/ canopla - 1/2" | UN |  | 72.23 | 0 |  | -
20.1.0 | 180446 |  | Registro de pressao c/ canopla - 3/4" | UN |  | 73.8 | 0 |  | -
20.1.0 | 180447 |  | Registro de pressao c/ canopla - 1" | UN |  | 122.71 | 0 |  | -
20.1.0 | 180493 |  | Registro de pressao s/ canopla - 1/2" | UN |  | 35.11 | 0 |  | -
20.1.0 | 180494 |  | Registro de pressao s/ canopla - 3/4" | UN |  | 38.48 | 0 |  | -
20.1.0 | 180488 |  | Reservatório em conc.armado cap=5000 l c/ moto-bomba 1/2 HP | UN |  | 28606.19 | 0 |  | -
20.1.0 | 180838 |  | Reservatório em fibra de vidro 10.000 L | UN |  | 7713.25 | 0 |  | -
20.1.0 | 180839 |  | Reservatório em fibra de vidro 15.000 L | UN |  | 13069.38 | 0 |  | -
20.1.0 | 180840 |  | Reservatório em fibra de vidro 20.000 L | UN |  | 14646.26 | 0 |  | -
20.1.0 | 180461 |  | Reservatório em polietileno de 1.000 L | UN |  | 2284.42 | 0 |  | -
20.1.0 | 180836 |  | Reservatório em polietileno de 1.500 L | UN |  | 2503.68 | 0 |  | -
20.1.0 | 181504 |  | Reservatório em polietileno de 3.000 L | UN |  | 3749.55 | 0 |  | -
20.1.0 | 180837 |  | Reservatório em polietileno de 5.000 L | UN |  | 4785.02 | 0 |  | -
20.1.0 | 180460 |  | Reservatório em polietileno de 500 L | UN |  | 2134.42 | 0 |  | -
20.1.0 | 180844 |  | Revisão de ponto de água | PT |  | 130.29 | 0 |  | -
20.1.0 | 180108 |  | Tubo em PVC - JS - 20mm (c/ rasgo na alvenaria)-LH | M |  | 11.12 | 0 |  | -
20.1.0 | 180107 |  | Tubo em PVC - JS - 25mm (c/ rasgo na alvenaria)-LH | M |  | 12.61 | 0 |  | -
20.1.0 | 180106 |  | Tubo em PVC - JS - 32mm (c/ rasgo na alvenaria)-LH | M |  | 19.26 | 0 |  | -
20.1.0 | 180422 |  | Tubo em PVC - JS - 40mm (c/ rasgo na alvenaria)-LH | M |  | 27.07 | 0 |  | -
20.1.0 | 180423 |  | Tubo em PVC - JS - 50mm (c/ rasgo na alvenaria)-LH | M |  | 31.22 | 0 |  | -
20.1.0 | 180424 |  | Tubo em PVC - JS - 60mm (c/ rasgo na alvenaria)-LH | M |  | 43.53 | 0 |  | -
20.1.0 | 180425 |  | Tubo em PVC - JS - 75mm (c/ rasgo na alvenaria)-LH | M |  | 61.3 | 0 |  | -
20.1.0 | 180699 |  | Tubo em PVC - JS - 85mm (c/ rasgo na alvenaria)-LH | M |  | 76.76 | 0 |  | -
20.1.0 | 180700 |  | Tubo em PVC - JS -110mm (c/ rasgo na alvenaria)-LH | M |  | 115.96 | 0 |  | -
20.1.0 | 180448 |  | Valvula de retençao horizontal 1/2" - recalque | UN |  | 73.6 | 0 |  | -
20.1.0 | 180449 |  | Valvula de retençao horizontal 3/4" - recalque | UN |  | 80.74 | 0 |  | -
20.1.0 | 180450 |  | Valvula de retençao horizontal 1" - recalque | UN |  | 105.56 | 0 |  | -
20.1.0 | 180451 |  | Valvula de retençao horizontal 1 1/4" - recalque | UN |  | 151.16 | 0 |  | -
20.1.0 | 180452 |  | Valvula de retençao horizontal 1 1/2" - recalque | UN |  | 165.61 | 0 |  | -
20.1.0 | 180453 |  | Valvula de retençao horizontal 2" - recalque | UN |  | 224.77 | 0 |  | -
20.1.0 | 180773 |  | Valvula de retençao vertical 3/4" - recalque | UN |  | 56.72 | 0 |  | -
20.1.0 | 180774 |  | Valvula de retençao vertical 1" - recalque | UN |  | 63.66 | 0 |  | -
20.1.0 | 180775 |  | Valvula de retençao vertical 1 1/4" - recalque | UN |  | 91.78 | 0 |  | -
20.1.0 | 180776 |  | Valvula de retençao vertical 1 1/2" - recalque | UN |  | 108.19 | 0 |  | -
20.1.0 | 180777 |  | Valvula de retençao vertical 2" - recalque | UN |  | 142.43 | 0 |  | -
20.1.0 | 180454 |  | Valvula de sucção de pe c/crivo - 1/2" (p/ fdo. poço) | UN |  | 46.5 | 0 |  | -
20.1.0 | 180455 |  | Valvula de sucção de pe c/crivo - 3/4" (p/ fdo. poço) | UN |  | 54.02 | 0 |  | -
20.1.0 | 180456 |  | Valvula de sucção de pe c/crivo - 1" (p/ fdo. poço) | UN |  | 55.46 | 0 |  | -
20.1.0 | 180457 |  | Valvula de sucção de pe c/crivo - 1 1/4" (p/ fdo. poço) | UN |  | 83.04 | 0 |  | -
20.1.0 | 180458 |  | Valvula de sucção de pe c/crivo - 1 1/2" (p/ fdo. poço) | UN |  | 102.49 | 0 |  | -
20.1.0 | 180459 |  | Valvula de sucção de pe c/crivo - 2" (p/ fdo. poço) | UN |  | 135.56 | 0 |  | -
20.1.0 | 180459 |  | Valvula de sucção de pe c/crivo - 2" (p/ fdo. poço) | UN |  | 114.54 | 0 |  | -
|  |  |  | SUB TOTAL DO ITEM |  |  | 20.1 | 0
20.2 |  |  | CONEXÕES (LH) - ÁGUA FRIA | [7 empty] | .0 | 20.2.
20.2.0 | 180239 |  | Adaptador curto PVC SR - 20mm x 1/2" (LH) | UN |  | 4.21 | 0 |  | -
20.2.0 | 180238 |  | Adaptador curto PVC SR - 25mm x 3/4" (LH) | UN |  | 4.52 | 0 |  | -
20.2.0 | 180237 |  | Adaptador curto PVC SR - 32mm x 1" (LH) | UN |  | 5.88 | 0 |  | -
20.2.0 | 181404 |  | Adaptador curto PVC SR - 40mm x 1 1/4" (LH) | UN |  | 7.63 | 0 |  | -
20.2.0 | 181403 |  | Adaptador curto PVC SR - 25mm x 1/2" (LH) | UN |  | 4.64 | 0 |  | -
20.2.0 | 180236 |  | Adaptador curto PVC SR - 50mm x 1 1/2" (LH) | UN |  | 11.13 | 0 |  | -
20.2.0 | 180235 |  | Adaptador curto PVC SR - 110mm x 4" (LH) | UN |  | 55.6 | 0 |  | -
20.2.0 | 181514 |  | Adaptador longo PVC SR - 25mmx3/4" | UN |  | 17.61 | 0 |  | -
20.2.0 | 181515 |  | Adaptador longo PVC SR - 32mmx1" | UN |  | 25.28 | 0 |  | -
20.2.0 | 181516 |  | Adaptador longo PVC SR - 40mmx1 1/4" | UN |  | 32.97 | 0 |  | -
20.2.0 | 181517 |  | Adaptador longo PVC SR - 50mmx1 1/2" | UN |  | 32.81 | 0 |  | -
20.2.0 | 181518 |  | Adaptador Soldável longo c/ flanges livres (cx.d'água) | UN |  | 30.02 | 0 |  | -
20.2.0 | 180230 |  | Bucha de redução JS - 32mm x 25mm (LH) | UN |  | 5.08 | 0 |  | -
20.2.0 | 180231 |  | Bucha de redução JS - 40mm x 32mm (LH) | UN |  | 8.68 | 0 |  | -
20.2.0 | 180232 |  | Bucha de redução JS - 50mm x 40mm (LH) | UN |  | 10.08 | 0 |  | -
20.2.0 | 180233 |  | Bucha de redução JS - 60mm x 50mm (LH) | UN |  | 12.41 | 0 |  | -
20.2.0 | 180234 |  | Bucha de redução JS - 75mm x 60mm (LH) | UN |  | 24.22 | 0 |  | -
20.2.0 | 181513 |  | Bucha de redução JS 25x20mm (LH) | UN |  | 4.39 | 0 |  | -
20.2.0 | 181396 |  | Joelho/Cotovelo 45° PVC JS - 20mm (LH) | UN |  | 7.82 | 0 |  | -
20.2.0 | 181397 |  | Joelho/Cotovelo 45° PVC JS - 40mm (LH) | UN |  | 12.02 | 0 |  | -
20.2.0 | 181398 |  | Joelho/Cotovelo 45° PVC JS - 60mm (LH) | UN |  | 26.11 | 0 |  | -
20.2.0 | 180225 |  | Joelho/Cotovelo 45º PVC JS - 25mm (LH) | UN |  | 8.11 | 0 |  | -
20.2.0 | 180224 |  | Joelho/Cotovelo 45º PVC JS - 32mm (LH) | UN |  | 10.52 | 0 |  | -
20.2.0 | 180223 |  | Joelho/Cotovelo 45º PVC JS - 50mm (LH) | UN |  | 17.7 | 0 |  | -
20.2.0 | 180222 |  | Joelho/Cotovelo 45º PVC JS - 75mm (LH) | UN |  | 65.84 | 0 |  | -
20.2.0 | 180426 |  | Joelho/Cotovelo 90º PVC - JS - 20mm-LH | UN |  | 7.6 | 0 |  | -
20.2.0 | 180427 |  | Joelho/Cotovelo 90º PVC - JS - 25mm-LH | UN |  | 7.56 | 0 |  | -
20.2.0 | 180428 |  | Joelho/Cotovelo 90º PVC - JS - 32mm-LH | UN |  | 8.92 | 0 |  | -
20.2.0 | 180429 |  | Joelho/Cotovelo 90º PVC - JS - 40mm-LH | UN |  | 14.65 | 0 |  | -
20.2.0 | 180430 |  | Joelho/Cotovelo 90º PVC - JS - 50mm-LH | UN |  | 15.1 | 0 |  | -
20.2.0 | 180431 |  | Joelho/Cotovelo 90º PVC - JS - 60mm-LH | UN |  | 34.78 | 0 |  | -
20.2.0 | 180432 |  | Joelho/Cotovelo 90º PVC - JS - 75mm-LH | UN |  | 95.91 | 0 |  | -
20.2.0 | 180221 |  | Joelho/Cotovelo 90º PVC SRM - 20mm X 1/2" (LH) | UN |  | 10.49 | 0 |  | -
20.2.0 | 180220 |  | Joelho/Cotovelo 90º PVC SRM - 25mm X 1/2" (LH) | UN |  | 10.85 | 0 |  | -
20.2.0 | 181402 |  | Joelho/Cotovelo 90º PVC SRM - 25mm X 3/4" (LH) | UN |  | 11.61 | 0 |  | -
20.2.0 | 180219 |  | Joelho/Cotovelo de redução 90° PVC JS - 25mm x 20mm (LH) | UN |  | 8.29 | 0 |  | -
20.2.0 | 180218 |  | Joelho/Cotovelo de redução 90° PVC JS - 32mm x 25mm (LH) | UN |  | 9.78 | 0 |  | -
20.2.0 | 180229 |  | Te de redução 90° JS - 25mm x 20mm (LH) | UN |  | 12.45 | 0 |  | -
20.2.0 | 180228 |  | Te de redução 90° JS - 32mm x 25mm (LH) | UN |  | 17.05 | 0 |  | -
20.2.0 | 181399 |  | Te de redução 90° JS - 40mm x 32mm (LH) | UN |  | 24.9 | 0 |  | -
20.2.0 | 180227 |  | Te de redução 90° JS - 50mm x 25mm (LH) | UN |  | 26.18 | 0 |  | -
20.2.0 | 180226 |  | Te de redução 90° JS - 50mm x 32mm (LH) | UN |  | 27.39 | 0 |  | -
20.2.0 | 181400 |  | Te de redução 90° JS - 50mm x 40mm (LH) | UN |  | 32.82 | 0 |  | -
20.2.0 | 180433 |  | Tê em PVC - JS - 20mm-LH | UN |  | 7.08 | 0 |  | -
20.2.0 | 180434 |  | Tê em PVC - JS - 25mm-LH | UN |  | 7.82 | 0 |  | -
20.2.0 | 180435 |  | Tê em PVC - JS - 32mm-LH | UN |  | 10.72 | 0 |  | -
20.2.0 | 180436 |  | Tê em PVC - JS - 40mm-LH | UN |  | 18.33 | 0 |  | -
20.2.0 | 180437 |  | Tê em PVC - JS - 50mm-LH | UN |  | 21.36 | 0 |  | -
20.2.0 | 180438 |  | Tê em PVC - JS - 60mm-LH | UN |  | 48.03 | 0 |  | -
20.2.0 | 180439 |  | Tê em PVC - JS - 75mm-LH | UN |  | 65.38 | 0 |  | -
20.2.0 | 181169 |  | Tê em PVC - SRM - 20mm x 1/2" (LH) | UN |  | 18.65 | 0 |  | -
20.2.0 | 181401 |  | Tê em PVC - SRM - 25mm x 1/2" (LH) | UN |  | 15.19 | 0 |  | -
20.2.0 | 181170 |  | Tê em PVC - SRM - 25mm x 3/4" (LH) | UN |  | 19.17 | 0 |  | -
|  |  |  | SUB TOTAL DO ITEM |  |  | 20.2 | 0
20.3 |  |  | ÁGUA QUENTE | [7 empty] | .0 | 20.3.
20.3.0 | 181610 |  | Cap CPVC 15mm | UN |  | 2.9 | 0 |  | -
20.3.0 | 181611 |  | Cap CPVC 22mm | UN |  | 3.6 | 0 |  | -
20.3.0 | 181612 |  | Cap CPVC 28mm | UN |  | 4.2 | 0 |  | -
20.3.0 | 181613 |  | Cap CPVC 35mm | UN |  | 4.68 | 0 |  | -
20.3.0 | 181614 |  | Conector CPVC S.R.M 15mm X 1/2" | UN |  | 15.37 | 0 |  | -
20.3.0 | 181615 |  | Conector CPVC S.R.M 22mm X 3/4" | UN |  | 24.94 | 0 |  | -
20.3.0 | 181616 |  | Conector CPVC S.R.M 28mm X 1" | UN |  | 35.26 | 0 |  | -
20.3.0 | 181617 |  | Conector CPVC S.R.M 35mm X 1.1/4" | UN |  | 116.95 | 0 |  | -
20.3.0 | 181618 |  | Curva CPVC 90° X 15mm | UN |  | 8.95 | 0 |  | -
20.3.0 | 181619 |  | Curva CPVC 90° X 22mm | UN |  | 10.76 | 0 |  | -
20.3.0 | 181620 |  | Curva CPVC 90° X 28mm | UN |  | 13.46 | 0 |  | -
20.3.0 | 181621 |  | Joelho CPVC 45° X 15mm | UN |  | 8.34 | 0 |  | -
20.3.0 | 181622 |  | Joelho CPVC 45° X 22mm | UN |  | 9.72 | 0 |  | -
20.3.0 | 181623 |  | Joelho CPVC 45° X 28mm | UN |  | 11.28 | 0 |  | -
20.3.0 | 181624 |  | Joelho CPVC 45° X 35mm | UN |  | 15.36 | 0 |  | -
20.3.0 | 181625 |  | Joelho CPVC 90° X 15mm | UN |  | 7.83 | 0 |  | -
20.3.0 | 181626 |  | Joelho CPVC 90° X 22mm | UN |  | 8.74 | 0 |  | -
20.3.0 | 181627 |  | Joelho CPVC 90° X 28mm | UN |  | 11.51 | 0 |  | -
20.3.0 | 181628 |  | Joelho CPVC 90° X 35mm | UN |  | 15.36 | 0 |  | -
20.3.0 | 181630 |  | Joelho CPVC TRASICAO S.R.M 22mm X 1/2 | UN |  | 14.66 | 0 |  | -
20.3.0 | 181629 |  | Joelho CPVC TRASICAO S.R.M 22mm X 3/4 | UN |  | 17 | 0 |  | -
20.3.0 | 181631 |  | Luva CPVC 15mm | UN |  | 7.45 | 0 |  | -
20.3.0 | 181632 |  | Luva CPVC 22mm | UN |  | 7.93 | 0 |  | -
20.3.0 | 181633 |  | Luva CPVC 28mm | UN |  | 9.36 | 0 |  | -
20.3.0 | 181634 |  | Luva CPVC 35mm | UN |  | 13.03 | 0 |  | -
20.3.0 | 181636 |  | Luva DE Transição CPVC SRM.22mm X 1/2 | UN |  | 20.26 | 0 |  | -
20.3.0 | 181637 |  | Luva DE Transição CPVC SRM.22mm X 3/4 | UN |  | 21.26 | 0 |  | -
20.3.0 | 181638 |  | Luva DE Transição CPVC SRM.28mm X 1 | UN |  | 28.26 | 0 |  | -
20.3.0 | 181639 |  | Luva DE Transição CPVC SRM.35mm X 1.1/4 | UN |  | 98.26 | 0 |  | -
20.3.0 | 181635 |  | Luva DE Transição X PVC 22mm X 25mm | UN |  | 7.6 | 0 |  | -
20.3.0 | 181640 |  | Te CPVC 15mm | UN |  | 13.03 | 0 |  | -
20.3.0 | 181641 |  | Te CPVC 22mm | UN |  | 18.23 | 0 |  | -
20.3.0 | 181642 |  | Te CPVC 28mm | UN |  | 20.23 | 0 |  | -
20.3.0 | 181643 |  | Te CPVC 35mm | UN |  | 45.16 | 0 |  | -
20.3.0 | 181644 |  | Te CPVC Transição S.R.M 22mm X 1/2" | UN |  | 20.39 | 0 |  | -
20.3.0 | 181645 |  | Te CPVC Transição S.R.M 22mm X 3/4" | UN |  | 28.04 | 0 |  | -
20.3.0 | 181646 |  | Tubo CPVC 15mm | M |  | 18.89 | 0 |  | -
20.3.0 | 181647 |  | Tubo CPVC 22mm | M |  | 28.66 | 0 |  | -
20.3.0 | 181648 |  | Tubo CPVC 28mm | M |  | 42.33 | 0 |  | -
20.3.0 | 181649 |  | Tubo CPVC 35mm | M |  | 49.95 | 0 |  | -
20.3.0 | 181650 |  | União CPVC 15mm | UN |  | 16.76 | 0 |  | -
20.3.0 | 181651 |  | União CPVC 22mm | UN |  | 19.76 | 0 |  | -
20.3.0 | 181652 |  | União CPVC 28mm | UN |  | 24.76 | 0 |  | -
20.3.0 | 181653 |  | União CPVC 35mm | UN |  | 31.86 | 0 |  | -
|  |  |  | SUB TOTAL DO ITEM |  |  | 20.3 | 0
20.4 |  |  | ESGOTO: TUBOS,FOSSAS,SUMIDOUROS E CAIXAS | [7 empty] | .0 | 20.4.
20.4.0 | 181296 |  | Caixa de inspeção em PVC d=300mm | UN |  | 240.72 | 0 |  | -
20.4.0 | 181295 |  | Caixa de passagem em PVC d=300mm | UN |  | 272.9 | 0 |  | -
20.4.0 | 180414 |  | Caixa em alvenaria de 30x30x30cm c/ tpo. concreto | UN |  | 133.78 | 0 |  | -
20.4.0 | 180680 |  | Caixa em alvenaria de 40x40x40cm c/ tpo. concreto | UN |  | 204.05 | 0 |  | -
20.4.0 | 180413 |  | Caixa em alvenaria de 40x40x50cm c/ tpo. concreto | UN |  | 226.99 | 0 |  | -
20.4.0 | 180679 |  | Caixa em alvenaria de 50x50x50cm c/ tpo. concreto | UN |  | 286.8 | 0 |  | -
20.4.0 | 180678 |  | Caixa em alvenaria de 60x60x60cm c/ tpo. concreto | UN |  | 383.91 | 0 |  | -
20.4.0 | 180352 |  | Caixa em alvenaria de 60x60x80cm c/ tpo. concreto | UN |  | 450.99 | 0 |  | -
20.4.0 | 180094 |  | Caixa em alvenaria de 80x80x80cm c/ tpo. concreto | UN |  | 623.52 | 0 |  | -
20.4.0 | 180687 |  | Caixa em alvenaria de 100x100x100cm c/ tpo. concreto | UN |  | 715.87 | 0 |  | -
20.4.0 | 180093 |  | Caixa sifonada de PVC c/ grelha - 100x100x50mm | UN |  | 14.04 | 0 |  | -
20.4.0 | 180417 |  | Filtro anaerobico conc.arm. d=1.4m p=1.8m | UN |  | 2439.23 | 0 |  | -
20.4.0 | 180485 |  | Fossa septica conc.arm.d=1,60m p=2,75m cap=40 pessoas | UN |  | 3500.58 | 0 |  | -
20.4.0 | 180416 |  | Fossa septica em conc.arm.d=2m,p=3m cap=75 pessoas | UN |  | 5744.36 | 0 |  | -
20.4.0 | 180551 |  | Fossa septica em concreto armado - cap= 30 pessoas | UN |  | 4449.17 | 0 |  | -
20.4.0 | 180550 |  | Aluguel e montagem de andaime metálico | UN |  | 5743.16 | 0 |  | -
20.4.0 | 180549 |  | Fossa septica em concreto armado - cap=100 pessoas | UN |  | 8946.71 | 0 |  | -
20.4.0 | 180548 |  | Fossa septica em concreto armado - cap=150 pessoas | UN |  | 11633.6 | 0 |  | -
20.4.0 | 180349 |  | Fossa septica pre-moldada cap= 10 pessoas | UN |  | 1292.97 | 0 |  | -
20.4.0 | 180263 |  | Poço visita em conc. armado 1.2x1.2m h=2.10m-tpo.fofo | UN |  | 2882.34 | 0 |  | -
20.4.0 | 180214 |  | Ponto de esgoto (incl. tubos, conexoes,cx. e ralos) | Pt |  | 297.37 | 0 |  | -
20.4.0 | 180845 |  | Revisão de ponto de esgoto | Pt |  | 118.95 | 0 |  | -
20.4.0 | 180544 |  | Sumidouro em alvenaria c/ tpo.em concreto - cap= 30 pessoas | UN |  | 2042.62 | 0 |  | -
20.4.0 | 180543 |  | Sumidouro em alvenaria c/ tpo.em concreto - cap= 50 pessoas | UN |  | 2326.62 | 0 |  | -
20.4.0 | 180542 |  | Sumidouro em alvenaria c/ tpo.em concreto - cap= 75 pessoas | UN |  | 3419.47 | 0 |  | -
20.4.0 | 180541 |  | Sumidouro em alvenaria c/ tpo.em concreto - cap=100 pessoas | UN |  | 3942.96 | 0 |  | -
20.4.0 | 180540 |  | Sumidouro em alvenaria c/ tpo.em concreto - cap=150 pessoas | UN |  | 5497.55 | 0 |  | -
20.4.0 | 180486 |  | Sumidouro em concreto armado d=0,80m p=1,40m cap=40 pessoas | UN |  | 1086.62 | 0 |  | -
20.4.0 | 180350 |  | Sumidouro pre-moldado cap= 10 pessoas | UN |  | 902.03 | 0 |  | -
20.4.0 | 180105 |  | Tubo em PVC - 40mm (LS) | M |  | 9.86 | 0 |  | -
20.4.0 | 180104 |  | Tubo em PVC - 50mm (LS) | M |  | 12.36 | 0 |  | -
20.4.0 | 180103 |  | Tubo em PVC - 75mm (LS) | M |  | 18.41 | 0 |  | -
20.4.0 | 180102 |  | Tubo em PVC - 100mm (LS) | M |  | 24.75 | 0 |  | -
20.4.0 | 180508 |  | Tubo em PVC - 150mm (LS) | M |  | 46.74 | 0 |  | -
20.4.0 | 180650 |  | Tubo em PVC - 200mm (LS) | M |  | 63.54 | 0 |  | -
20.4.0 | 180753 |  | Tubo em PVC - 250mm (LS) | M |  | 88.13 | 0 |  | -
20.4.0 | 180754 |  | Tubo em PVC - 300mm (LS) | M |  | 120.2 | 0 |  | -
20.4.0 |  |  | Execução de dreno com tubo PVC corrugado flexivel perfurado - 100mm. | M |  | 26.66 | 0 |  | -
|  |  |  | SUB TOTAL DO ITEM |  |  | 20.4 | 0
20.5 |  |  | CONEXÕES (LS) - ESGOTO | [7 empty] | .0 | 20.5.
20.5.0 | 180244 |  | Joelho/Cotovelo 45° PVC JS - 40mm - LS | UN |  | 14.23 | 0 |  | -
20.5.0 | 180243 |  | Joelho/Cotovelo 45° PVC JS - 50mm - LS | UN |  | 15.63 | 0 |  | -
20.5.0 | 180242 |  | Joelho/Cotovelo 45° PVC JS - 75mm - LS | UN |  | 22.22 | 0 |  | -
20.5.0 | 180241 |  | Joelho/Cotovelo 45° PVC JS - 100mm - LS | UN |  | 29.17 | 0 |  | -
20.5.0 | 180240 |  | Joelho/Cotovelo 45° PVC JS - 150mm - LS | UN |  | 76.17 | 0 |  | -
20.5.0 | 180471 |  | Joelho/Cotovelo 90º RC em PVC - JS - 40mm-LS | UN |  | 12.97 | 0 |  | -
20.5.0 | 180472 |  | Joelho/Cotovelo 90º RC em PVC - JS - 50mm-LS | UN |  | 15.43 | 0 |  | -
20.5.0 | 180473 |  | Joelho/Cotovelo 90º RC em PVC - JS - 75mm-LS | UN |  | 16.73 | 0 |  | -
20.5.0 | 180474 |  | Joelho/Cotovelo 90º RC em PVC - JS - 100mm-LS | UN |  | 21.6 | 0 |  | -
20.5.0 | 180248 |  | Junção simples PVC JS - 40 x 40mm - LS | UN |  | 13.48 | 0 |  | -
20.5.0 | 180247 |  | Junção simples PVC JS - 50 x 50mm - LS | UN |  | 19.79 | 0 |  | -
20.5.0 | 180250 |  | Junção simples PVC JS - 75 x 50mm - LS | UN |  | 27.74 | 0 |  | -
20.5.0 | 180246 |  | Junção simples PVC JS - 75 x 75mm - LS | UN |  | 31.79 | 0 |  | -
20.5.0 | 180249 |  | Junção simples PVC JS - 100 x 50mm - LS | UN |  | 40.99 | 0 |  | -
20.5.0 | 180245 |  | Junção simples PVC JS - 100 x 100mm - LS | UN |  | 46.47 | 0 |  | -
20.5.0 | 181527 |  | Junção simples PVC JS - 100x75mm - LS | UN |  | 39.76 | 0 |  | -
20.5.0 | 180260 |  | Luva simples PVC 40mm - LS | UN |  | 8.06 | 0 |  | -
20.5.0 | 180259 |  | Luva simples PVC 50mm - LS | UN |  | 10.2 | 0 |  | -
20.5.0 | 180258 |  | Luva simples PVC 75mm - LS | UN |  | 18.03 | 0 |  | -
20.5.0 | 180257 |  | Luva simples PVC 100mm - LS | UN |  | 20.13 | 0 |  | -
20.5.0 | 180255 |  | Redução excêntrica PVC 75mm x 50mm - LS | UN |  | 22 | 0 |  | -
20.5.0 | 180256 |  | Redução excêntrica PVC 100mm x 50mm - LS | UN |  | 25.99 | 0 |  | -
20.5.0 | 180254 |  | Redução excêntrica PVC 100mm x 75mm - LS | UN |  | 30.64 | 0 |  | -
20.5.0 | 180475 |  | Tê curto em PVC - JS - 40x40mm-LS | UN |  | 15.04 | 0 |  | -
20.5.0 | 180476 |  | Tê curto em PVC - JS - 50x50mm-LS | UN |  | 18.49 | 0 |  | -
20.5.0 | 180477 |  | Tê curto em PVC - JS - 75x75mm-LS | UN |  | 31.54 | 0 |  | -
20.5.0 | 180478 |  | Tê curto em PVC - JS - 100x100mm-LS | UN |  | 35.51 | 0 |  | -
20.5.0 | 180253 |  | Te PVC c/ redução 75mm x 50mm - LS | UN |  | 30.13 | 0 |  | -
20.5.0 | 180252 |  | Te PVC c/ redução 100mm x 50mm - LS | UN |  | 37.21 | 0 |  | -
20.5.0 | 180251 |  | Te PVC c/ redução 100mm x 75mm - LS | UN |  | 39.97 | 0 |  | -
|  |  |  | SUB TOTAL DO ITEM |  |  | 20.5 | 0
20.6 |  |  | AGUAS PLUVIAIS: | [7 empty] | .0 | 20.6.
20.6.0 | 180513 |  | Canaleta em alvenaria (0.30x0.30m) rebocada internamente | M |  | 102.37 | 0 |  | -
20.6.0 | 180520 |  | Canaleta em concreto simples (0,40x0,30m) | M |  | 234.21 | 0 |  | -
20.6.0 | 180709 |  | Canaleta em concreto simples (0,40x0,40m) | M |  | 259.43 | 0 |  | -
20.6.0 | 180592 |  | Condutor em PVC rigido soldavel - 100mm | M |  | 53.19 | 0 |  | -
20.6.0 | 180315 |  | Condutor em PVC rigido soldavel 150mm | M |  | 84.65 | 0 |  | -
20.6.0 | 180722 |  | Tubo em concreto armado d= 600mm | UN |  | 153.67 | 0 |  | -
20.6.0 | 180723 |  | Tubo em concreto armado d= 800mm | UN |  | 236.39 | 0 |  | -
20.6.0 | 180724 |  | Tubo em concreto armado d=1000mm | UN |  | 334.56 | 0 |  | -
20.6.0 | 180719 |  | Tubo em concreto simples d=300mm | UN |  | 67.15 | 0 |  | -
20.6.0 | 180720 |  | Tubo em concreto simples d= 400mm | UN |  | 89.06 | 0 |  | -
20.6.0 | 180721 |  | Tubo em concreto simples d= 500mm | UN |  | 112.76 | 0 |  | -
20.6.0 | [8 empty] | -
|  |  |  | SUB TOTAL DO ITEM |  |  | 20.6 | 0
20.7 |  |  | BOMBAS | [7 empty] | .0 | 20.7.
20.7.0 | 181487 |  | Bomba Centrífuga 1/2 CV | UN |  | 818.62 | 0 |  | -
20.7.0 | 181479 |  | Bomba Centrifuga 3/4 CV (sem tubulação) | UN |  | 1340.72 | 0 |  | -
20.7.0 | 181480 |  | Bomba Centrifuga 1 CV (sem tubulação) | UN |  | 1108.67 | 0 |  | -
20.7.0 | 180502 |  | Bomba Centrífuga 1 CV (suc.,rec.,barrilete.,col.distribuiçao) | UN |  | 2742.79 | 0 |  | -
20.7.0 | 181481 |  | Bomba Centrifuga 2 CV (sem tubulação) | UN |  | 1707.47 | 0 |  | -
20.7.0 | 180385 |  | Bomba centrifuga 7.5 CV (sem tubulação) | UN |  | 4833.22 | 0 |  | -
20.7.0 | 181484 |  | Bomba Injetora 1 CV (sem tubulação) | UN |  | 1518.22 | 0 |  | -
20.7.0 | 181483 |  | Bomba Injetora 3/4 CV (sem tubulação) | UN |  | 1414.72 | 0 |  | -
20.7.0 | 181485 |  | Bomba Injetora 2 CV (sem tubulação) | UN |  | 1720.39 | 0 |  | -
20.7.0 | 181486 |  | Bomba Injetora 3 CV (sem tubulação) | UN |  | 2143.72 | 0 |  | -
20.7.0 | 181475 |  | Bomba Submersa 3/4 CV (sem tubulação) | UN |  | 1378.62 | 0 |  | -
20.7.0 | 181476 |  | Bomba Submersa 1 CV (sem tubulação) | UN |  | 1324.62 | 0 |  | -
20.7.0 | 181477 |  | Bomba Submersa 2 CV (sem tubulação) | UN |  | 2658.94 | 0 |  | -
20.7.0 | 181478 |  | Bomba Submersa 3 CV (sem tubulação) | UN |  | 1782.52 | 0 |  | -
|  |  |  | SUB TOTAL DO ITEM |  |  | 20.7 | 0
|  |  |  | TOTAL DO ITEM |  |  | 20 | 0
21 |  |  | INSTALAÇÕES DE PROTEÇÃO/COMBATE A INCÊNDIO: | [6 empty] | 20 |  | 21.
21.0 | 200635 |  | Caixa de incendio c/ mangueira e acessorios | UN |  | 1108.97 | 0 |  | -
21.0 | 201281 |  | Curva Fº Gº 45º 2 1/2" | UN |  | 149.51 | 0 |  | -
21.0 | 201326 |  | Extintor de incêndio (pó químico) - 4kg | UN |  | 172.02 | 0 |  | -
21.0 | 201328 |  | Extintor de incêndio (pó químico) - 12 kg | UN |  | 242.02 | 0 |  | -
21.0 | 201507 |  | Extintor de incêndio ABC - 6Kg | UN |  | 199.52 | 0 |  | -
21.0 | 201509 |  | Extintor de incêndio ABC - 12Kg | UN |  | 257.02 | 0 |  | -
21.0 | 201325 |  | Extintor de incendio CO2-6kg | UN |  | 489.52 | 0 |  | -
21.0 | 201327 |  | Extintor de incendio de agua pressurizada - 10 l | UN |  | 149.52 | 0 |  | -
21.0 | 200661 |  | Hidrante de passeio - completo | UN |  | 1326.48 | 0 |  | -
21.0 | 201279 |  | Joelho/Cotovelo Fº Gº 90º 2 1/2" | UN |  | 91.76 | 0 |  | -
21.0 | 201280 |  | Joelho/Cotovelo Fº Gº 90º 3" | UN |  | 125.65 | 0 |  | -
21.0 | 200832 |  | Porta corta fogo (0.80x2.10m) | UN |  | 1393.27 | 0 |  | -
21.0 | 201277 |  | Tê Fº Gº 2 1/2" | UN |  | 125.98 | 0 |  | -
21.0 | 201278 |  | Tê Fº Gº 3" | UN |  | 158.28 | 0 |  | -
21.0 | 201275 |  | Tubo Fº Gº 2 1/2" | M |  | 130.57 | 0 |  | -
21.0 | 201276 |  | Tubo Fº Gº 3" | M |  | 145.8 | 0 |  | -
21.0 | 201454 |  | Tubo FºGº 4" | M |  | 197.56 | 0 |  | -
21.0 | 201460 |  | Barra antipânico simples | UN |  | 356.14 | 0 |  | -
|  |  |  | TOTAL DO ITEM |  |  | 21 | 0
22 |  |  | INSTALAÇÕES ESPECIAIS | [6 empty] | 21 |  | 22.
22.0 | 220496 |  | Poço Tubular d= 6" - prof.= 30m | UN |  | 19472.73 | 0 |  | -
22.0 | 220497 |  | Poço Tubular d= 6" - prof.= 50m | UN |  | 27656.62 | 0 |  | -
22.0 | 220634 |  | Sinalizador de obstáculos c/ relé fotoelétrico | UN |  | 864.32 | 0 |  | -
|  |  |  | TOTAL DO ITEM |  |  | 22 | 0
23 |  |  | APARELHOS, LOUÇAS, METAIS E ACESSÓRIOS SANITÁRIOS: | [6 empty] | 22 |  | 23.
23.0 | 191522 |  | Acabamento p/ registro de gaveta | UN |  | 30.45 | 0 |  | -
23.0 | 191523 |  | Acabamento p/ registro de pressão | UN |  | 30.45 | 0 |  | -
23.0 | 190793 |  | Aspersor (esguicho) giratório 1/2" (incl. mangueira -30m) | CJ |  | 86.32 | 0 |  | -
23.0 | 191514 |  | Assento de poliester | UN |  | 278.18 | 0 |  | -
23.0 | 190806 |  | Assento plastico | UN |  | 32.18 | 0 |  | -
23.0 | 190807 |  | Assento plástico almofadado | UN |  | 88.98 | 0 |  | -
23.0 | 190303 |  | Bacia sifonada - PNE | UN |  | 1804.8 | 0 |  | -
23.0 | 190610 |  | Bacia sifonada c/ cx. descarga acoplada ecológica com assento | UN |  | 765.64 | 0 |  | -
23.0 | 190609 |  | Bacia sifonada c/cx. descarga acoplada c/ assento | UN |  | 495.04 | 0 |  | -
23.0 | 190090 |  | Bacia sifonada de louça c/ assento | UN |  | 392.77 | 0 |  | -
23.0 | 191498 |  | Banco retrátil (p/ banheiro PNE) | UN |  | 759.04 | 0 |  | -
23.0 | 190716 |  | Barra em aço inox (PNE) | M |  | 280.42 | 0 |  | -
23.0 | 190529 |  | Bebedouro aço inox c/4 torneiras e filtro (det.5) | UN |  | 3546.17 | 0 |  | -
23.0 | 190789 |  | Cabide cromado | UN |  | 29.51 | 0 |  | -
23.0 | 190089 |  | Cabide de louça | UN |  | 56.97 | 0 |  | -
23.0 | 190096 |  | Caixa de descarga de embutir em cimento amianto | UN |  | 726.24 | 0 |  | -
23.0 | 190224 |  | Caixa de descarga plastica - externa | UN |  | 129.78 | 0 |  | -
23.0 | 190231 |  | Chuveiro cromado | UN |  | 71.81 | 0 |  | -
23.0 | 190099 |  | Chuveiro eletrico | UN |  | 148.38 | 0 |  | -
23.0 | 190218 |  | Chuveiro em PVC | UN |  | 27.33 | 0 |  | -
23.0 | 190647 |  | Cuba de lavagem em aço inox e tanque em concreto c/ torn.,sifao e valv. | CJ |  | 3448.29 | 0 |  | -
23.0 | 190787 |  | Cuba de louça de embutir | UN |  | 90.03 | 0 |  | -
23.0 | 190788 |  | Cuba de louça de sobrepor | UN |  | 160.03 | 0 |  | -
23.0 | 191513 |  | Cuba em aço inox 40 x30 x15cm | UN |  | 175.03 | 0 |  | -
23.0 | 190691 |  | Ducha higienica cromada | UN |  | 148.73 | 0 |  | -
23.0 | 190791 |  | Engate flexível cromado 40cm | UN |  | 28.53 | 0 |  | -
23.0 | 190790 |  | Engate plástico | UN |  | 9.73 | 0 |  | -
23.0 | 190792 |  | Filtro de parede | UN |  | 134.8 | 0 |  | -
23.0 | 191521 |  | Grelha metálica p/ caixa sifonada - 10x10cm | UN |  | 18.66 | 0 |  | -
23.0 | 191520 |  | Grelha metálica p/caixa sifonada - 15x15cm | UN |  | 34.66 | 0 |  | -
23.0 | 190531 |  | Lavabo em aço inox c/4 torn.,sifoes e valv.(det.3-A) | UN |  | 3386.8 | 0 |  | -
23.0 | 190092 |  | Lavatorio de louça c/col.,torn.,mistur.,sifao e valv. | UN |  | 675.38 | 0 |  | -
23.0 | 190375 |  | Lavatorio de louça c/col.,torneira,sifao e valv. | UN |  | 508.9 | 0 |  | -
23.0 | 190304 |  | Lavatório de louça s/ coluna (incl. torn.sifão e válvula )-PNE | UN |  | 805.94 | 0 |  | -
23.0 | 190232 |  | Lavatorio de louça s/col.c/torn.,sifao e valv. | UN |  | 427.05 | 0 |  | -
23.0 | 191089 |  | Mictório coletivo em aço c/ registro de pressão - 1,5m | UN |  | 1765.27 | 0 |  | -
23.0 | 190539 |  | Mictorio coletivo em aço inox c/ reg.pressao | UN |  | 1148.27 | 0 |  | -
23.0 | 190401 |  | Mictorio individual em louça c/ acessorios | UN |  | 584.78 | 0 |  | -
23.0 | 190636 |  | Pia 01 cuba aço inox c/torneira,sifao e valv.-2.0m | UN |  | 1066.54 | 0 |  | -
23.0 | 190238 |  | Pia 01 cuba em aço inox c/torn.,sifao e valv.(1,50m) | UN |  | 671.69 | 0 |  | -
23.0 | 190101 |  | Pia 02 cubas em aço inox.c/torn.,sifoes e valv.(2.0m) | UN |  | 1620.2 | 0 |  | -
23.0 | 190088 |  | Porta papel de louça | UN |  | 69.48 | 0 |  | -
23.0 | 190797 |  | Porta papel higiênico - Polipropileno | UN |  | 72.62 | 0 |  | -
23.0 | 190796 |  | Porta toalha argola- cromado | UN |  | 61.81 | 0 |  | -
23.0 | 190795 |  | Porta toalha de papel - Polipropileno | UN |  | 72.12 | 0 |  | -
23.0 | 190084 |  | Porta-toalha em louça - tubular | UN |  | 54.12 | 0 |  | -
23.0 | 190835 |  | Reassentamento de bacia sifonada com caixa acoplada | UN |  | 145.96 | 0 |  | -
23.0 | 190794 |  | Saboneteira c/ reservatório - Polipropileno | UN |  | 64.81 | 0 |  | -
23.0 | 190848 |  | Saboneteira para sabão líquido (vidro+inox) - móvel | UN |  | 44.71 | 0 |  | -
23.0 | 190849 |  | Saboneteira para sabão líquido (vidro+inox) -FIXA | UN |  | 38.81 | 0 |  | -
23.0 | 190851 |  | Sifão metálico para pia inox 2" | UN |  | 156.4 | 0 |  | -
23.0 | 191374 |  | Sifão plástico flexível | UN |  | 17.86 | 0 |  | -
23.0 | 190852 |  | Sifão PVC pia / lavatório - plástico | UN |  | 16.1 | 0 |  | -
23.0 | 190085 |  | Tanque de louça c/ torneira, sifao e valvula | UN |  | 629.7 | 0 |  | -
23.0 | 190376 |  | Tanque inox c/ torneira, sifao e valvula | UN |  | 559.5 | 0 |  | -
23.0 | 191515 |  | Torneira com alavanca | UN |  | 304.7 | 0 |  | -
23.0 | 190097 |  | Torneira cromada de 1/2" p/ jardim | UN |  | 68.51 | 0 |  | -
23.0 | 191274 |  | Torneira de bóia 3/4" | UN |  | 34.7 | 0 |  | -
23.0 | 191519 |  | Torneira de metal cromada bica móvel p/ pia/tanque | UN |  | 100.7 | 0 |  | -
23.0 | 191517 |  | Torneira de metal cromada de 1/2" ou 3/4" p/ lavatório | UN |  | 60.32 | 0 |  | -
23.0 | 191518 |  | Torneira de metal cromada de 1/2" ou 3/4" p/ Pia | UN |  | 61.5 | 0 |  | -
23.0 | 190098 |  | Torneira de metal de 3/4" p/ tanque | UN |  | 61.5 | 0 |  | -
23.0 | 191516 |  | Torneira para lavatório de mesa com fechamento automático | UN |  | 289.73 | 0 |  | -
23.0 | 190230 |  | Torneira plastica de 1/2" | UN |  | 42.35 | 0 |  | -
23.0 | 190616 |  | Valvula de descarga HYDRA cromada 1 1/2" | UN |  | 276.98 | 0 |  | -
23.0 | 190230 |  | Torneira plastica de 1/2" | UN |  | 23 | 0 |  | -
23.0 | 190616 |  | Valvula de descarga HYDRA cromada 1 1/2" | UN |  | 210.66 | 0 |  | -
|  |  |  | TOTAL DO ITEM |  |  | 23 | 0
12 |  |  | SERRALHERIA: | [5 empty] | 1 | 23 |  | 12.
12.0 | 240244 |  | Alambrado p/ quadra (tubo fo e tela de arame galv.-12 # 2") | M2 |  | 398.21 | 0 |  | -
12.0 | 240814 |  | Escada caracol D=1,20M H=3M | UN |  | 2314.97 | 0 |  | -
12.0 | 240815 |  | Escada caracol D=2,00M H=3M | UN |  | 4443.49 | 0 |  | -
12.0 | 240618 |  | Escada de marinheiro c/ proteçao | M |  | 603.93 | 0 |  | -
12.0 | 240617 |  | Escada de marinheiro s/ proteçao | M |  | 406.41 | 0 |  | -
12.0 | 241320 |  | Grade em ferro p/ canaleta l = 0,40m com articulação | M |  | 190.3 | 0 |  | -
12.0 | 241470 |  | Guarda-corpo em tubo de aço galvanizado 1 1/2" | M2 |  | 354.21 | 0 |  | -
12.1 | 241318 | SEDOP | Placa de inauguração em aço inox/letras bx. relevo- (40 x 30cm) | UN | 1 | 789.52 | 789.52 |  | 1
12.1 | 241468 |  | Placa de sinalização fotoluminoscente | UN |  | 33.16 | 0 |  | -
12.1 | 240843 |  | Placa de sinalização metálica | UN |  | 41.81 | 0 |  | -
12.1 | 241467 |  | Tela tipo moeda | M2 |  | 136.59 | 0 |  | -
[7 empty] | 0 |  | -
[7 empty] | 0 |  | -
|  |  |  | TOTAL DO ITEM |  |  | 12 | 789.52 | 1
25 |  |  | ELEMENTOS DE ESCOLA: | [6 empty] | 12 |  | 25.
25.0 | 250669 |  | Alavanca p/ cx. de descarga ( chapa 3/16" ) | UN |  | 326.38 | 0 |  | -
25.0 | 250500 |  | Arquibancada mad. lei lateral ao bl. de sala aula | M |  | 384.79 | 0 |  | -
25.0 | 250530 |  | Balcao de atendimento c/armario sem p.de enrolar-1,5x0,9m(det.7) | UN |  | 505.14 | 0 |  | -
25.0 | 250553 |  | Balcao de atendimento s/armario s/p.de enrolar-1,5x0,9m(det.7) | UN |  | 114.18 | 0 |  | -
25.0 | 250535 |  | Bancada c/ pia inox 2 cubas incl.armario (3,0x0,6m) | UN |  | 3538.55 | 0 |  | -
25.0 | 250545 |  | Bancada de coz. em granitina c/arm.(3,0x1,40x0,9m)-det.9A | UN |  | 2608.37 | 0 |  | -
25.0 | 250637 |  | Bancada em alv.,azul. e portas formica (sob pia inox 1 cuba-1,50m) | UN |  | 895.77 | 0 |  | -
25.0 | 250638 |  | Bancada em alv.,azul. e portas formica (sob pia inox 2 cubas-2m) | UN |  | 1264.81 | 0 |  | -
25.0 | 250532 |  | Banco em concreto c/2 mod.2,75x0,4m (det.12) | UN |  | 318.66 | 0 |  | -
25.0 | 250312 |  | Banco em madeira de lei c=1,8m, l=0,4m e h=0,4m | M |  | 351.56 | 0 |  | -
25.0 | 250534 |  | Estrado em madeira p/ despensa 1,20x0,65m (det.3-B) | UN |  | 222.24 | 0 |  | -
25.0 | 250533 |  | Estrado mad. p/ apoio panelao 0,6x0,41m (det.8-A) | UN |  | 228.23 | 0 |  | -
25.0 | 250523 |  | Prateleiras em mad. de lei (l= 0,3m; e= 3cm) | M |  | 142.05 | 0 |  | -
25.0 | 251520 |  | Quadro magnético branco c/ apoio para apagador e pincéis e moldura em alumínio | M2 |  | 382.93 | 0 |  | -
25.0 | 250582 |  | Tela de arame galv.fio 12#2" fix.c/cant.de ferro(s/muro) | M2 |  | 380.41 | 0 |  | -
|  |  |  | TOTAL DO ITEM |  |  | 25 | 0
26 |  |  | ELEMENTOS DE UNIDADES DE SAÚDE: | [6 empty] | 25 |  | 26.
26.0 | 250640 |  | Bate maca em mogno encerado - L=30cm | M |  | 139 | 0 |  | -
26.0 | 250547 |  | Pedra mortuaria em concr. c/azulejos (0,80x2,2m) | UN |  | 1497.71 | 0 |  | -
26.0 | 252010 |  | Bate maca em PVC tipo corrimão (incluindo capa, estrutura de suporte e fixação e acabamento) | M |  | 395.97 | 0 |  | -
26.0 | 252011 |  | Bate maca em PVC tipo chapado (incluindo capa, estrutura de suporte e fixação e acabamento) | M |  | 291.26 | 0 |  | -
26.0 | 252012 |  | Piso em manta vinílica homogênea com espessura de 2,00 mm (incluindo rodapé e regularização da base) | M2 |  | 198.78 | 0 |  | -
26.0 | 252013 |  | Piso condutivo em manta vinílica homogênea com espessura de 2,20 mm (incluindo rodapé e regularização da base) | M2 |  | 316.46 | 0 |  | -
|  |  |  | TOTAL DO ITEM |  |  | 26 | 0
27 |  |  | ELEMENTOS DELEGACIAS/PENITENCIÁRIAS: | [6 empty] | 26 |  | 27.
27.0 | 250648 |  | Abrigo em alvenaria p/cx. desc.externa (DP e Penitenciária) | UN |  | 293.65 | 0 |  | -
27.0 | 250462 |  | Bacia turca p/ cela em concreto | UN |  | 213.36 | 0 |  | -
27.0 | 250595 |  | Beliche em concreto | UN |  | 822.33 | 0 |  | -
27.0 | 250463 |  | Cama em concreto | UN |  | 389.53 | 0 |  | -
27.0 | 250643 |  | Concertina galvanizada / inox 304 | M |  | 79.81 | 0 |  | -
27.0 | 250769 |  | Envelopamento de bacia sanitária | UN |  | 90.45 | 0 |  | -
27.0 | 250173 |  | Escapula | UN |  | 55.55 | 0 |  | -
27.0 | 250265 |  | Fios de arame farpado parte superior da cerca (penit.) | M2 |  | 31.93 | 0 |  | -
27.0 | 250264 |  | Malha de 10 x 10cm de arame farpado | M2 |  | 596.27 | 0 |  | -
27.0 | [6 empty] | 0 |  | -
|  |  |  | TOTAL DO ITEM |  |  | 27 | 0
28 |  |  | ELEMENTOS ESPORTIVOS: | [6 empty] | 27 |  | 28.
28.0 | 250610 |  | Equipamento completo p/ quadra de esportes | CJ |  | 13487.95 | 0 |  | -
28.0 | 250120 |  | Quadra esportes polivalente 17x30m (incl. equipamentos esportivos) | UN |  | 93687.12 | 0 |  | -
28.0 | 250602 |  | Quadra esportes polivalente 18x31m (incl. equipamentos esportivos) | UN |  | 100652.47 | 0 |  | -
28.0 | 250671 |  | Quadra esportes polivalente 20x40m (incl. equipamentos esportivos) | UN |  | 154196.73 | 0 |  | -
28.0 | 250594 |  | Tabela em mad. lei p/ aro de basquete | UN |  | 1073.86 | 0 |  | -
|  |  |  | TOTAL DO ITEM |  |  | 28 | 0
29 |  |  | PEQUENAS OBRAS: | [6 empty] | 28 |  | 29.
29.0 | 250646 |  | Abrigo p/ grupo gerador (2,50 x 2,00m) | UN |  | 10570.41 | 0 |  | -
29.0 | 250685 |  | Arquibancada em concreto armado (mod. 20m) | M |  | 3276.51 | 0 |  | -
29.0 | 250512 |  | Casa de bomba - 1,20x0,80m; h = 0,80m | UN |  | 1458.36 | 0 |  | -
29.0 | 250686 |  | Cobertura metalica p/ quadra 20x40m c/escape de 1.50m | UN |  | 350722.29 | 0 |  | -
29.0 | 250717 |  | Passarela coberta c/telhas de barro (com pilar 6"x3") | M |  | 1212.06 | 0 |  | -
29.0 | 250546 |  | Passarela coberta c/telhas de barro-pilar sanduiche(det.23) | M |  | 1550.43 | 0 |  | -
29.0 | 250670 |  | Reservatorio elevado em concreto armado cap.=10.000lts-h=8.83m | UN |  | 42794.04 | 0 |  | -
29.0 | 250658 |  | Torre em conc.armado p/ cx.d'agua h=6,0m-base 2.0x2.0m | UN |  | 13793.31 | 0 |  | -
29.0 | 250603 |  | Torre em conc.armado p/ cx.d'agua h=6,0m-base 3.0x3.0m | UN |  | 16234.49 | 0 |  | -
29.0 | 250672 |  | Torre p/ caixa d'agua h=4.0m (alvenaria) | UN |  | 2742.94 | 0 |  | -
|  |  |  | TOTAL DO ITEM |  |  | 29 | 0
13 |  |  | OUTROS ELEMENTOS | [5 empty] | 1 | 29 |  | 13.
13.0 | 250611 |  | Alizar em argamassa | M |  | 47.65 | 0 |  | -
13.0 | 250086 |  | Armario de embutir c/ espelho p/ lavatorio | UN |  | 224.22 | 0 |  | -
13.0 | 251463 |  | Armário em MDF (c/ gavetas/prateleiras e portas) | M2 |  | 747.21 | 0 |  | -
13.0 | 250537 |  | Armario externo plast. c/ espelho p/ lavatorio | UN |  | 235.94 | 0 |  | -
13.0 | 251216 |  | Cabo de aço 1/4" | M |  | 4.88 | 0 |  | -
13.0 | 250410 |  | Caixa p/ ar condicionado | UN |  | 107.4 | 0 |  | -
13.0 | 250109 |  | Espelho de cristal (0,40x0,60m) com moldura em alumínio | UN |  | 128.95 | 0 |  | -
13.0 | 251027 |  | Exaustor d=40cm | UN |  | 257.23 | 0 |  | -
13.0 | 251508 |  | Exaustor eólico 24" | UN |  | 473.05 | 0 |  | -
13.0 | 250585 |  | Guarda-corpo em mad. lei envernizado h=1,0m | M2 |  | 159.81 | 0 |  | -
13.0 | 251511 |  | Lixeira em madeira c/ estrutura tubular em aço | UN |  | 354.04 | 0 |  | -
13.0 | 251510 |  | Lixeira em tela moeda | UN |  | 743.78 | 0 |  | -
13.0 | 251499 |  | Moldura em madeira de lei p/ caixa de ar condicionado | UN |  | 35.77 | 0 |  | -
13.0 | 251321 |  | Película G5 - Aplicada | M2 |  | 94.51 | 0 |  | -
13.0 | 250612 |  | Perfil em aluminio - U (1,0x3,50x1,0cm) | M |  | 32.04 | 0 |  | -
13.0 | 251293 |  | Tampo em granito verde Ubatuba | M2 |  | 544.54 | 0 |  | -
13.0 | 250239 |  | Tampo em marmore branco e=2cm | M2 |  | 503.29 | 0 |  | -
13.1 | 251530 | SEDOP | Tela de nylon | M2 | 205.2 | 18.11 | 3716.17 |  | 1
13.1 | 250732 |  | Ventilador de teto | UN |  | 229.35 | 0 |  | -
13.2 | CPU 02 | CPU02 | Esquipamentos para quadra | UN | 1 | 8083.3 | 8083.3 |  | 1
|  |  |  | TOTAL DO ITEM |  |  | 13 | 11799.47 | 1
14 |  |  | URBANIZAÇÃO: | [5 empty] | 1 | 13 |  | 14.
14.0 | 260765 |  | Argamassa p/rejuntamento de blokret (1:7) | M3 |  | 365.94 | 0 |  | -
14.0 | 260728 |  | Bloco de concreto intertravado e=8cm (incl. colchao de areia e rejuntamento) | M2 |  | 92.26 | 0 |  | -
14.0 | 261471 |  | Bloco de concreto intertravado pigmentado (incl. colchão de areia e rejuntamento) | M2 |  | 103.53 | 0 |  | -
14.0 | 260664 |  | Blokret sextavado e= 6cm (incl. colchao de areia e rejuntamento) | M2 |  | 81.91 | 0 |  | -
14.0 | 260663 |  | Blokret sextavado e= 8cm (incl. colchao de areia e rejuntamento) | M2 |  | 91.76 | 0 |  | -
14.0 | 260662 |  | Blokret sextavado e=10cm (incl. colchao de areia e rejuntamento) | M2 |  | 102.25 | 0 |  | -
14.0 | 261526 |  | Cerca c/ mourão em concreto e tela de arame galvanizado h=2,0m | M |  | 145.91 | 0 |  | -
14.0 | 260311 |  | Cerca em mouroes conc./arame farpado(10 fiadas, esp=2,5m, h=2,0m) | M |  | 82.4 | 0 |  | -
14.1 | 260278 | SEDOP | Colchão de areia e=20 cm | M2 | 668 | 29.58 | 19759.44 |  | 1
14.1 | 260188 |  | Mastro em fo.go. sobre base de concreto-3 un(det.22) | CJ |  | 2218.49 | 0 |  | -
14.1 | 260522 |  | Meio-fio em concreto nas dimensões 0,15m x 0,12m- c/ lâmina d'água | M |  | 38.46 | 0 |  | -
14.1 | 260519 |  | Meio-fio em concreto nas dimensões 0,15mx0,12m sem lâmina d'água | M |  | 30.75 | 0 |  | -
14.1 | 260523 |  | Meio-fio em concreto nas dimensões 0,30m x 0,12m - com lâmina d'água | M |  | 52.95 | 0 |  | -
14.1 | 260520 |  | Meio-fio em concreto nas dimensões 0,30m x 0,12m - sem lâmina d'água | M |  | 43.46 | 0 |  | -
14.1 | 260651 |  | Mureta em alvenaria,rebocada e pintada 2 faces(h=1.0m) | M |  | 301.78 | 0 |  | -
14.1 | 260213 |  | Muro em alvenaria,rebocado e pintado 2 faces(h=2.0m) | M |  | 514.48 | 0 |  | -
14.1 | 260652 |  | Muro em alvenaria,rebocado e pintado 2 faces(h=2.50m) | M |  | 619.31 | 0 |  | -
14.1 | 260666 |  | Pedra portuguesa (incl.colchao de areia e rejuntamento) | M2 |  | 106.71 | 0 |  | -
14.1 | 260168 |  | Plantio de grama (incl. terra preta) | M2 |  | 21.14 | 0 |  | -
14.1 | 260698 |  | Reassentamento de blokret (incl. areia e rejuntamento) | M2 |  | 40.19 | 0 |  | -
14.1 | 260203 |  | Sarjeta em concreto simples | M3 |  | 812.9 | 0 |  | -
14.1 | 260850 |  | Seixo com espalhamento | M3 |  | 176.7 | 0 |  | -
14.1 | 260761 |  | Totem em concreto armado | UN |  | 1016.36 | 0 |  | -
14.1 | 260761 |  | Totem em concreto armado | UN |  |  | 0 |  | -
14.1 |  |  | Playgraund ( Gangorras) - Anexo | UN |  | 4214.84 | 0 |  | -
14.1 |  |  | Plaugraund (Escorrega) - Anexo | UN |  |  | 0 |  | -
14.1 |  |  | Playgraud (Balanços) - Anexo | UN |  | 3889.17 | 0 |  | -
14.1 |  |  | Construção de banco em concreto - 2M - Anexo | ML |  |  | 0 |  | -
14.1 |  |  | Construção de banco em concreto - 4M - Anexo | ML |  |  | 0 |  | -
14.1 |  |  | Construção de Academia ao Ar livre - Anexo | UN |  |  | 0 |  | -
14.1 |  |  | Construção de Conjunto para jogo de dama e xadrex - mod. Seurb - Anexo | CJ |  |  | 0 |  | -
14.1 |  |  | Construção de Quadra de Areia | UN |  |  | 0 |  | -
|  |  |  | TOTAL DO ITEM |  |  | 14 | 19759.44 | 1
15 |  |  | LIMPEZA FINAL: | [5 empty] | 1 | 14 |  | 15.
15.1 | 99811 | SINAPI | LIMPEZA DE CONTRAPISO COM VASSOURA A SECO. AF_04/2019 | M2 | 680 | 2.73 | 1856.4 |  | 1
15.1 | 271323 |  | Limpeza (c/ maq.) + enceramento de piso de alta resistência | M2 |  | 18 | 0 |  | -
15.1 | 270590 |  | Limpeza de calhas (0,4x0,3m) | M |  | 8.29 | 0 |  | -
15.1 | 270591 |  | Limpeza de canaletas (0.30x0.30m) | M |  | 7.23 | 0 |  | -
15.1 | 270166 |  | Limpeza de pisos ceramicos ou pastilha | M2 |  | 6.75 | 0 |  | -
15.1 | 270220 | SEDOP | Limpeza geral e entrega da obra | M2 |  | 6.03 | 0 |  | -
15.1 | 270167 |  | Raspagem, calafet. e enceramento de pisos em madeira | M2 |  | 22.47 | 0 |  | -
15.1 | 270633 |  | Rejuntamento de revestimento/piso ceramico c/ cimento branco | M2 |  | 5.82 | 0 |  | -
15.1 | 270768 |  | Resina p/ piso em korodur | M2 |  | 21.94 | 0 |  | -
15.1 | 271322 |  | Sinteko - aplicado | M2 |  | 34 | 0 |  | -
|  |  |  | TOTAL DO ITEM |  |  | 15 | 1856.4 | 1
1
TOTAL SEM B.D.I. | [7 empty] | 143921.6 | 1
TOTAL BDI 28,82% | [7 empty] | 41478.2051 | 1
TOTAL GERAL | [7 empty] | 185399.8051 | 1
1
1
1
1
1
GERALDO HENRIQUE ALMEIDA FIGUEIREDO | [8 empty] | 1
ARQUITETO E URBANISMO CAU: A28508-0 | [8 empty] | 1
1
1
1
1
1
1
1
1

## CRONOG-60
PREFEITURA MUNICPAL DE SOURE
SECRETARIA DE TRANSPORTES, OBRAS E SERVIÇOS PÚBLICOS
OBJETO: CONSTRUÇÃO DE QUADRA DE AREIA (17.00 X 40.00) NO MUNICIPIO DE SOURE.
MUNICÍPIO: SOURE/PA
REFERÊNCIA: MARÇO/2021
DATA DO ORÇAMENTO: 17/04/2021
ENDEREÇO: 4ª RUA ENTRE 7ª e 8ª RUA - BAIRRO NOVO
AÇÃO: CONSTRUÇÃO DE QUADRA DE AREIA (17.00 X 40.00) NO MUNICIPIO DE SOURE.
0
CRONOGRAMA FÍSICO-FINANCEIRO
ITEM | SERVIÇOS | 1º MÊS |  | 2º MÊS |  | TOTAL | % | 1
|  | 15 DIAS | 30 DIAS | 45 DIAS | 60 DIAS |  |  | 1
1 | SERVIÇOS PRELIMINARES: | 100% |  |  |  | 100% | 10.98% | 1
|  | 15804.31 | 0 | 0 | 0 | 15804.31 |  | 1
2 | ADMINISTRAÇÃO | 25% | 25% | 25% | 25% | 100% | 6.936% | 1
|  | 2495.4775 | 2495.4775 | 2495.4775 | 2495.4775 | 9981.91 |  | 1
1 | DEMOLIÇÕES E RETIRADAS: |  |  |  |  | 0% | 0% | 0
|  | 0 | 0 | 0 | 0 | 0 |  | 0
3 | MOVIMENTO DE TERRA: | 100% |  |  |  | 100% | 9.505% | 1
|  | 13679.28 | 0 | 0 | 0 | 13679.28 |  | 1
4 | FUNDAÇÕES: | 100% |  |  |  | 100% | 8.493% | 1
|  | 12223.87 | 0 | 0 | 0 | 12223.87 |  | 1
5 | ESTRUTURA: | 100% |  |  |  | 100% | 9.504% | 1
|  | 13678.19 | 0 | 0 | 0 | 13678.19 |  | 1
6 | PAREDES E PAINEIS: | 100% |  |  |  | 100% | 1.458% | 1
|  | 2098.51 | 0 | 0 | 0 | 2098.51 |  | 1
7 | COBERTURA: |  |  |  |  | 0% | 0% | 0
|  | 0 | 0 | 0 | 0 | 0 |  | 0
8 | IMPERMEABILIZAÇÕES /TRATAMENTOS: |  |  |  |  | 0% | 0% | 0
|  | 0 | 0 | 0 | 0 | 0 |  | 0
7 | ESQUADRIAS: |  | 50% | 50% |  | 100% | 8.267% | 1
|  | 0 | 5949.02 | 5949.02 | 0 | 11898.04 |  | 1
10 | VIDROS |  |  |  |  | 0% | 0% | 0
|  | 0 | 0 | 0 | 0 | 0 |  | 0
11 | FERRAGENS: |  |  |  |  | 0% | 0% | 0
|  | 0 | 0 | 0 | 0 | 0 |  | 0
8 | REVESTIMENTOS: |  |  | 50% | 50% | 100% | 2.324% | 1
|  | 0 | 0 | 1672.38 | 1672.38 | 3344.76 |  | 1
13 | RODAPES, SOLEIRAS E PEITORIS: |  |  |  |  | 0% | 0% | 0
|  | 0 | 0 | 0 | 0 | 0 |  | 0
9 | PISOS: |  | 20% | 50% | 30% | 100% | 3.885% | 1
|  | 0 | 1118.138 | 2795.345 | 1677.207 | 5590.69 |  | 1
15 | FORROS: |  |  |  |  | 0% | 0% | 0
|  | 0 | 0 | 0 | 0 | 0 |  | 0
10 | PINTURAS: |  |  | 50% | 50% | 100% | 0.8982% | 1
|  | 0 | 0 | 646.38 | 646.38 | 1292.76 |  | 1
11 | INSTALAÇÕES ELÉTRICAS |  |  |  | 100% | 100% | 13.98% | 1
|  | 0 | 0 | 0 | 20124.45 | 20124.45 |  | 1
18 | INSTALAÇÕES TELEFÔNICAS E LÓGICA: |  |  |  |  | 0% | 0% | 0
|  | 0 | 0 | 0 | 0 | 0 |  | 0
19 | INSTALAÇÕES DE AR CONDICIONADO: |  |  |  |  | 0% | 0% | 0
|  | 0 | 0 | 0 | 0 | 0 |  | 0
20 | INSTALAÇÕES HIDROSSANITÁRIAS: |  |  |  |  | 0% | 0% | 0
|  | 0 | 0 | 0 | 0 | 0 |  | 0
21 | INSTALAÇÕES DE PROTEÇÃO/COMBATE A INCÊNDIO: |  |  |  |  | 0% | 0% | 0
|  | 0 | 0 | 0 | 0 | 0 |  | 0
22 | INSTALAÇÕES ESPECIAIS |  |  |  |  | 0% | 0% | 0
|  | 0 | 0 | 0 | 0 | 0 |  | 0
23 | APARELHOS, LOUÇAS, METAIS E ACESSÓRIOS SANITÁRIOS: |  |  |  |  | 0% | 0% | 0
|  | 0 | 0 | 0 | 0 | 0 |  | 0
12 | SERRALHERIA: |  |  |  | 100% | 100% | 0.5486% | 1
|  | 0 | 0 | 0 | 789.52 | 789.52 |  | 1
25 | ELEMENTOS DE ESCOLA: |  |  |  |  | 0% | 0% | 0
|  | 0 | 0 | 0 | 0 | 0 |  | 0
26 | ELEMENTOS DE UNIDADES DE SAÚDE: |  |  |  |  | 0% | 0% | 0
|  | 0 | 0 | 0 | 0 | 0 |  | 0
27 | ELEMENTOS DELEGACIAS/PENITENCIÁRIAS: |  |  |  |  | 0% | 0% | 0
|  | 0 | 0 | 0 | 0 | 0 |  | 0
28 | ELEMENTOS ESPORTIVOS: |  |  |  |  | 0% | 0% | 0
|  | 0 | 0 | 0 | 0 | 0 |  | 0
29 | PEQUENAS OBRAS: |  |  | 0% |  | 0% | 0% | 0
|  | 0 | 0 | 0 | 0 | 0 |  | 0
13 | OUTROS ELEMENTOS |  |  | 50% | 50% | 100% | 8.199% | 1
|  | 0 | 0 | 5899.735 | 5899.735 | 11799.47 |  | 1
14 | URBANIZAÇÃO: |  |  |  | 100% | 100% | 13.73% | 1
|  | 0 | 0 | 0 | 19759.44 | 19759.44 |  | 1
15 | LIMPEZA FINAL: |  |  |  | 100% | 100% | 1.29% | 1
|  | 0 | 0 | 0 | 1856.4 | 1856.4 |  | 1
1
PARCIAIS SIMPLES |  | 59979.6375 | 9562.6355 | 19458.3375 | 54920.9895 | 143921.6 | 100% | 1
PERCENTUAIS SIMPLES (%) |  | 41.68% | 6.644% | 13.52% | 38.16% |  |  | 1
PARCIAIS ACUMULADAS |  | 59979.6375 | 69542.273 | 89000.6105 | 143921.6 |  |  | 1
PERCENTUAIS ACUMULADOS (%) |  | 41.68% | 48.32% | 61.84% | 100% |  |  | 1
TOTAL SIMPLES C/ BDI |  | 77265.769 | 12318.5871 | 25066.2304 | 70749.2187 | 185399.8051 |  | 1
TOTAL ACUMULADO C/ BDI |  | 77265.769 | 89584.3561 | 114650.5864 | 185399.8051 |  |  | 1
1
1
GERALDO HENRIQUE ALMEIDA FIGUEIREDO | [7 empty] | 1
ARQUITETO E URBANISMO CAU: A28508-0 | [7 empty] | 1
|  |  | 0 |  |  |  |  | 1

## CPU
COMPOSIÇÕES DE CUSTO UNITÁRIO
| C 01 |  | Administração local |  |  | UNIDADE: | Un
CÓDIGO | FONTE | TIPO | DESCRIÇÃO | UN | COEFICIENTE | CUSTO UNITÁRIO (R$) | TOTAL (R$)
200001 | SEDOP | CA | Engenheiro civil de obra junior | Mês | 0.3 | 14241.36 | 4272.41
200004 | SEDOP | CA | Encarregado geral de obras com encargos complementares | Mês | 2 | 2854.75 | 5709.5
[5 empty] | CUSTO TOTAL DO ITEM S/ BDI |  | 9981.91
| C 02 |  | Esquipamentos para quadra |  |  | UNIDADE: | Un
CÓDIGO | FONTE | TIPO | DESCRIÇÃO | UN | COEFICIENTE | CUSTO UNITÁRIO (R$) | TOTAL (R$)
D00154 | SEDOP | I | Trave metálica p/ futebol de salão | UN | 2 | 2515 | 5030
D00153 | SEDOP | I | Poste metálico p/ rede de vôlei | UN | 2 | 1526.65 | 3053.3
[5 empty] | CUSTO TOTAL DO ITEM S/ BDI |  | 8083.3